## TDSheet
Прайс-лист
Filkar - Италия, Вытяжка выхлопных газов
18.10.2015 |  |  | Цена со склада в Киеве, включая НДС
| ECOARG1-75/7.5 | Filcar ECOARG1-75/7.5 - Настенная вытяжка выхлопных газов со шлангом 7.5 метров |  | 980
Настенные вытяжки выхлопных газов для мотоциклов и легковых автомобилей из шлангом Ø 75 мм. Длина шланга - 7.5 метров (EUROGAS 200 °C) Наконечник - BGT-75/140 Мощность двигателя - 0,35 кВт Производительность - 350 м³/ч
| ARGON-1-75-3 | Filcar ARGON-1-75-3 - Настенная вытяжка выхлопных газов со шлангом 3 метра |  | 1020
Настенная вытяжка выхлопных газов для мотоциклов, легковых автомобилей и микроавтобусов из шлангом Ø 75 мм. Длина шланга - 3 метра (EUROGAS 200 °C) Наконечник - BGT-75/140 Мощность двигателя - 0,35 кВт Производительность - 350 м³/ч
| ARGON-1-75-5 | Filcar ARGON-1-75-5 - Настенная вытяжка выхлопных газов со шлангом 5 метров |  | 1100
Настенная вытяжка выхлопных газов для мотоциклов, легковых автомобилей и микроавтобусов из шлангом Ø 75 мм. Длина шланга - 5 метров (EUROGAS 200 °C) Наконечник - BGT-75/140 Мощность двигателя - 0,35 кВт Производительность - 350 м³/ч
| ARGON-1-75-7 | Filcar ARGON-1-75-7 - Настенная вытяжка выхлопных газов со шлангом 7 метров |  | 1180
Настенная вытяжка выхлопных газов для мотоциклов, легковых автомобилей и микроавтобусов из шлангом Ø 75 мм. Длина шланга - 7 метров (EUROGAS 200 °C) Наконечник - BGT-75/140 Мощность двигателя - 0,35 кВт Производительность - 350 м³/ч
| ARGON-1-100-5 | Filcar ARGON-1-100-5 - Настенная вытяжка выхлопных газов со шлангом 5 метров |  | 1400
Настенная вытяжка выхлопных газов для мотоциклов, легковых автомобилей и микроавтобусов из шлангом Ø 100 мм. Длина шланга - 5 метров (EUROGAS 200 °C) Наконечник - BGT-100/140 Мощность двигателя - 0,75 кВт Производительность - 650 м³/ч
| ARGON-2-75-3 | Filcar ARGON-2-75-3 - Двойная настенная вытяжка выхлопных газов со шлангом 3 метра |  | 1400
Настенная вытяжка выхлопных газов для мотоциклов, легковых автомобилей и микроавтобусов из шлангом Ø 75 мм. Длина шланга - 2 штуки, 3 метра (EUROGAS 200 °C) Наконечник -2штуки BGT-75/140 Мощность двигателя - 0,35 кВт Производительность - 700 м³/ч
| ARGON-2-75-5 | Filcar ARGON-2-75-5 - Двойная настенная вытяжка выхлопных газов со шлангом 5 метров |  | 1590
Настенная вытяжка выхлопных газов для мотоциклов, легковых автомобилей и микроавтобусов из шлангом Ø 75 мм. Длина шланга - 2 штуки, 5 метров (EUROGAS 200 °C) Наконечник - 2 штуки, BGT-75/140 Мощность двигателя - 0,35 кВт Производительность - 700 м³/ч
| ECOSYS-B-15/2 | Filcar ECOSYS-B-15/2 - Рельсовая система для вытяжки выхлопных газов 15 метров |  | 5270
Комплексная система для вытяжки выхлопных газов мотоциклов, легковых автомобилей и микроавтобусов с вентилятором, алюминиевым каналом и раздвижными каретками с шлангом Ø 100 мм. Длина канала - 15 метров Передвижная каретка - 2 штуки Длина шланга - 7.5 метра (EUROGAS 200 °C) Шланг с подключением к вентилятору - 1 штука (ALLUFLEX-180) Наконечник - 2 штуки BGT-100/140 Мощность двигателя - 1,1 кВт
| ECOSYS-B-21/2 | Filcar ECOSYS-B-21/2 - Рельсовая система для вытяжки выхлопных газов 21 метров |  | 6299
Комплексная система для вытяжки выхлопных газов мотоциклов, легковых автомобилей и микроавтобусов с вентилятором, алюминиевым каналом и раздвижными каретками с шлангом Ø 100 мм. Длина канала - 21 метр Передвижная каретка - 2 штуки Длина шланга - 7.5 метра (EUROGAS 200 °C) Шланг с подключением к вентилятору - 1 штука (ALLUFLEX-180) Наконечник - 2 штуки BGT-100/140 Мощность двигателя - 1,1 кВт
| ECOSYS-C-9/1 | Filcar ECOSYS-C-9/1 - Рельсовая система для вытяжки выхлопных газов 9 метров |  | 4180
Комплексная система для вытяжки выхлопных газов микроавтобусов и автобусов с вентилятором, алюминиевым каналом и раздвижными каретками с шлангом Ø 125 мм. Длина канала - 9 метров Передвижная каретка - 1 штука Длина шланга - 7.5 метра (EUROGAS 200 °C) Шланг с подключением к вентилятору - 1 штука (ALLUFLEX-180) Наконечник - 1 штука BGPG-125/200 Мощность двигателя - 1,1 кВт
| ECOSYS-C-12/1 | Filcar ECOSYS-C-12/1 - Рельсовая система для вытяжки выхлопных газов 12 метров |  | 4835
Комплексная система для вытяжки выхлопных газов микроавтобусов и автобусов с вентилятором, алюминиевым каналом и раздвижными каретками с шлангом Ø 125 мм. Длина канала - 12 метров Передвижная каретка - 1 штука Длина шланга - 7.5 метра (EUROGAS 200 °C) Шланг с подключением к вентилятору - 1 штука (ALLUFLEX-180) Наконечник - 1 штука BGPG-125/200 Мощность двигателя - 1,1 кВт
| ECOSYS-C-15/1 | Filcar ECOSYS-C-15/1 - Рельсовая система для вытяжки выхлопных газов 15 метров |  | 5450
Комплексная система для вытяжки выхлопных газов микроавтобусов и автобусов с вентилятором, алюминиевым каналом и раздвижными каретками с шлангом Ø 125 мм. Длина канала - 15 метров Передвижная каретка - 1 штука Длина шланга - 7.5 метра (EUROGAS 200 °C) Шланг с подключением к вентилятору - 1 штука (ALLUFLEX-180) Наконечник - 1 штука BGPG-125/200 Мощность двигателя - 1,1 кВт
| ECOSYS-C-12/2 | Filcar ECOSYS-C-12/2 - Рельсовая система для вытяжки выхлопных газов 12 метров |  | 5930
Комплексная система для вытяжки выхлопных газов микроавтобусов и автобусов с вентилятором, алюминиевым каналом и раздвижными каретками с шлангом Ø 125 мм. Длина канала - 12 метров Передвижная каретка - 2 штуки Длина шланга - 7.5 метра (EUROGAS 200 °C) Шланг с подключением к вентилятору - 1 штука (ALLUFLEX-180) Наконечник - 2 штука BGPG-125/200 Мощность двигателя - 1,5 кВт
| ECOSYS-C-18/1 | Filcar ECOSYS-C-18/1 - Рельсовая система для вытяжки выхлопных газов 18 метров |  | 6230
Комплексная система для вытяжки выхлопных газов микроавтобусов и автобусов с вентилятором, алюминиевым каналом и раздвижными каретками с шлангом Ø 125 мм. Длина канала - 18 метров Передвижная каретка - 1 штука Длина шланга - 7.5 метра (EUROGAS 200 °C) Шланг с подключением к вентилятору - 1 штука (ALLUFLEX-180) Наконечник - 1 штука BGPG-125/200 Мощность двигателя - 1,1 кВт
| ECOSYS-C-15/2 | Filcar ECOSYS-C-15/2 - Рельсовая система для вытяжки выхлопных газов 15 метров |  | 6730
Комплексная система для вытяжки выхлопных газов микроавтобусов и автобусов с вентилятором, алюминиевым каналом и раздвижными каретками с шлангом Ø 125 мм. Длина канала - 15 метров Передвижная каретка - 2 штуки Длина шланга - 7.5 метра (EUROGAS 200 °C) Шланг с подключением к вентилятору - 1 штука (ALLUFLEX-180) Наконечник - 2 штуки BGPG-125/200 Мощность двигателя - 1,5 кВт
| ECOSYS-C-18/2 | Filcar ECOSYS-C-18/2 - Рельсовая система для вытяжки выхлопных газов 18 метров |  | 7440
Комплексная система для вытяжки выхлопных газов микроавтобусов и автобусов с вентилятором, алюминиевым каналом и раздвижными каретками с шлангом Ø 125 мм. Длина канала - 18 метров Передвижная каретка - 2 штуки Длина шланга - 7.5 метра (EUROGAS 200 °C) Шланг с подключением к вентилятору - 1 штука (ALLUFLEX-180) Наконечник - 2 штуки BGPG-125/200 Мощность двигателя - 1,5 кВт
| ECOSYS-C-21/2 | Filcar ECOSYS-C-21/2 - Рельсовая система для вытяжки выхлопных газов 21 метр |  | 7980
Комплексная система для вытяжки выхлопных газов микроавтобусов и автобусов с вентилятором, алюминиевым каналом и раздвижными каретками с шлангом Ø 125 мм. Длина канала - 21 метр Передвижная каретка - 2 штуки Длина шланга - 7.5 метра (EUROGAS 200 °C) Шланг с подключением к вентилятору - 1 штука (ALLUFLEX-180) Наконечник - 2 штуки BGPG-125/200 Мощность двигателя - 1,5 кВт
| ECOSYS-C-24/2 | Filcar ECOSYS-C-24/2 - Рельсовая система для вытяжки выхлопных газов 24 метров |  | 8690
Комплексная система для вытяжки выхлопных газов микроавтобусов и автобусов с вентилятором, алюминиевым каналом и раздвижными каретками с шлангом Ø 125 мм. Длина канала - 24 метра Передвижная каретка - 2 штуки Длина шланга - 7.5 метра (EUROGAS 200 °C) Шланг с подключением к вентилятору - 1 штука (ALLUFLEX-180) Наконечник - 2 штуки BGPG-125/200 Мощность двигателя - 1,5 кВт
| ECOSYS-C-27/2 | Filcar ECOSYS-C-27/2 - Рельсовая система для вытяжки выхлопных газов 27 метров |  | 9540
Комплексная система для вытяжки выхлопных газов микроавтобусов и автобусов с вентилятором, алюминиевым каналом и раздвижными каретками с шлангом Ø 125 мм. Длина канала - 27 метров Передвижная каретка - 2 штуки Длина шланга - 7.5 метра (EUROGAS 200 °C) Шланг с подключением к вентилятору - 1 штука (ALLUFLEX-180) Наконечник - 2 штуки BGPG-125/200 Мощность двигателя - 1,5 кВт
| PZS-180 | Filcar PZS-180 - Напольная вытяжная скважина для подключения внутренних шлангов |  | 399
Напольная скважина из оцинкованной листовой стали, оснащены локтем под полом для использования с внутренними подземными шлангами. PZS-180 - предназначен для микроавтобусов, автобусов и грузовых автомобилей. Размеры плиты - 350х350 мм Ø отверстия - 250 мм Ø шланга - 125/150 мм Угол локтя - 45° Ø канала - 200 мм Глубина канала - 582 мм
| ECOSYS-C-30/2 | Filcar ECOSYS-C-30/2 - Рельсовая система для вытяжки выхлопных газов 30 метров |  | 10120
Комплексная система для вытяжки выхлопных газов микроавтобусов и автобусов с вентилятором, алюминиевым каналом и раздвижными каретками с шлангом Ø 125 мм. Длина канала - 30 метров Передвижная каретка - 2 штуки Длина шланга - 7.5 метра (EUROGAS 200 °C) Шланг с подключением к вентилятору - 1 штука (ALLUFLEX-180) Наконечник - 2 штуки BGPG-125/200 Мощность двигателя - 1,5 кВт
| Trotter 100 | Мобильная вентиляционная система |  | 1950
TROTTER 100 – установка с прямой газоприемной насадкой. Вытяжное устрой-ство регулируется по высоте. Вентилятор, кВт 0,75 Шланг, м 10 Диаметр шланга, мм 150 Максимальная температура, °С 180
| AMT-100/7 | Filcar AMT-100/7 - Радиоуправляемая катушка для шланга 7.5 метров и диаметром 100 мм |  | 2500
Катушка без двигателеля и ручным управлением для подъема и спуска шланг. Подходит для установки на потолок и стену. В комплекте электрический дистанционный радиоуправляемый пульт для остановки вентилятора. пружинный механизм сматывания шланга потолочное крепление для использования в централизованной системе вентиляции или самостоятельно Максимальная рабочая температура 200 град. цельсия. В комплекте радиоуправляемый пульт Под диаметр шланга 100 мм и длиной шланга до 7.5 метров
| AMT-100/10 | Filcar AMT-100/10 - Радиоуправляемая катушка для шланга 10 метров и диаметром 100 мм |  | 2500
Катушка без двигателеля и ручным управлением для подъема и спуска шланг. Подходит для установки на потолок и стену. В комплекте электрический дистанционный радиоуправляемый пульт для остановки вентилятора. пружинный механизм сматывания шланга потолочное крепление для использования в централизованной системе вентиляции или самостоятельно Максимальная рабочая температура 200 град. цельсия. В комплекте радиоуправляемый пульт Под диаметр шланга 100 мм и длиной шланга до 10 метров
| AMT-100/13 | Filcar AMT-100/13 - Радиоуправляемая катушка для шланга 13 метров и диаметром 100 мм |  | 2540
Катушка без двигателеля и ручным управлением для подъема и спуска шланг. Подходит для установки на потолок и стену. В комплекте электрический дистанционный радиоуправляемый пульт для остановки вентилятора. пружинный механизм сматывания шланга потолочное крепление для использования в централизованной системе вентиляции или самостоятельно Максимальная рабочая температура 200 град. цельсия. В комплекте радиоуправляемый пульт Под диаметр шланга 100 мм и длиной шланга до 13 метров
| AMT-75/7.5D | Filcar AMT-75/7.5D - Радиоуправляемая катушка со шлангом 7.5 метров и диаметром 75 мм |  | 2970
Катушка без двигателеля и ручным управлением для подъема и спуска шланг. Подходит для установки на потолок и стену. В комплекте электрический дистанционный радиоуправляемый пульт для остановки вентилятора. пружинный механизм сматывания шланга потолочное крепление для использования в централизованной системе вентиляции или самостоятельно Максимальная рабочая температура 200 град. цельсия. В комплекте радиоуправляемый пульт Под диаметр шланга 75 мм и шлангом длиной 7.5 метров
| ECOARG1-75/5M | Filcar ECOARG1-75/5M - Настенная вытяжка выхлопных газов со шлангом 5 метров |  | 970
Настенные вытяжки выхлопных газов для мотоциклов и легковых автомобилей из шлангом Ø 75 мм. Длина шланга - 5 метров (EUROGAS 200 °C) Наконечник - BGT-75/140 Мощность двигателя - 0,35 кВт-1ф Производительность - 350 м³/ч
| AMT-100/7.5D | Filcar AMT-100/7.5D - Радиоуправляемая катушка со шлангом 7.5 метров и диаметром 100 мм |  | 3050
Катушка без двигателеля и ручным управлением для подъема и спуска шланг. Подходит для установки на потолок и стену. В комплекте электрический дистанционный радиоуправляемый пульт для остановки вентилятора. пружинный механизм сматывания шланга потолочное крепление для использования в централизованной системе вентиляции или самостоятельно Максимальная рабочая температура 200 град. цельсия. В комплекте радиоуправляемый пульт Под диаметр шланга 100 мм и шлангом длиной 7.5 метров
| AMT-75/7.5-COMP | Filcar AMT-75/7.5-COMP - Радиоуправляемая катушка со шлангом 7.5 метров и диаметром 75 |  | 3050
Катушка без двигателеля и ручным управлением для подъема и спуска шланг. Подходит для установки на потолок и стену. В комплекте электрический дистанционный радиоуправляемый пульт для остановки вентилятора. пружинный механизм сматывания шланга потолочное крепление Наконечник BGT-75/140 Максимальная рабочая температура 200 град. цельсия. В комплекте радиоуправляемый пульт Под диаметр шланга 75 мм и шлангом длиной 7.5 метров + Наконечник для шланга BGT-75/140
| ECOARG1-75/7.5M | Filcar ECOARG1-75/7.5M - Настенная вытяжка выхлопных газов со шлангом 7.5 метров |  | 1120
Настенные вытяжки выхлопных газов для мотоциклов и легковых автомобилей из шлангом Ø 75 мм. Длина шланга - 7.5 метров (EUROGAS 200 °C) Наконечник - BGT-75/140 Мощность двигателя - 0,35 кВт-1ф Производительность - 350 м³/ч
| AMT-75/10D | Filcar AMT-75/10D - Радиоуправляемая катушка со шлангом 10 метров и диаметром 75 мм |  | 3100
Катушка без двигателеля и ручным управлением для подъема и спуска шланг. Подходит для установки на потолок и стену. В комплекте электрический дистанционный радиоуправляемый пульт для остановки вентилятора. пружинный механизм сматывания шланга потолочное крепление для использования в централизованной системе вентиляции или самостоятельно Максимальная рабочая температура 200 град. цельсия. В комплекте радиоуправляемый пульт Под диаметр шланга 75 мм и шлангом длиной 10 метров
| ECOARG1-75/10 | Filcar ECOARG1-75/10 - Настенная вытяжка выхлопных газов со шлангом 10 метров |  | 1100
Настенные вытяжки выхлопных газов для мотоциклов и легковых автомобилей из шлангом Ø 75 мм. Длина шланга - 10 метров (EUROGAS 200 °C) Наконечник - BGT-75/140 Мощность двигателя - 0,35 кВт Производительность - 350 м³/ч
| AMT-100/7.5-COMP | Filcar AMT-100/7.5-COMP - Радиоуправляемая катушка со шлангом 7.5 метров с диаметром 100 мм |  | 3120
Катушка без двигателеля и ручным управлением для подъема и спуска шланг. Подходит для установки на потолок и стену. В комплекте электрический дистанционный радиоуправляемый пульт для остановки вентилятора. пружинный механизм сматывания шланга потолочное крепление Наконечник BGT-100/140 Максимальная рабочая температура 200 град. цельсия. В комплекте радиоуправляемый пульт Под диаметр шланга 100 мм и шлангом длиной 7.5 метров + Наконечник для шланга BGT-100/140
| ECOARG1-75/10M | Filcar ECOARG1-75/10M - Настенная вытяжка выхлопных газов со шлангом 10 метров |  | 1260
Настенные вытяжки выхлопных газов для мотоциклов и легковых автомобилей из шлангом Ø 75 мм. Длина шланга - 10 метров (EUROGAS 200 °C) Наконечник - BGT-75/140 Мощность двигателя - 0,35 кВт-1ф Производительность - 350 м³/ч
| AMT-100/10D | Filcar AMT-100/10D - Радиоуправляемая катушка со шлангом 10 метров и диаметром 100 мм |  | 3200
Катушка без двигателеля и ручным управлением для подъема и спуска шланг. Подходит для установки на потолок и стену. В комплекте электрический дистанционный радиоуправляемый пульт для остановки вентилятора. пружинный механизм сматывания шланга потолочное крепление для использования в централизованной системе вентиляции или самостоятельно Максимальная рабочая температура 200 град. цельсия. В комплекте радиоуправляемый пульт Под диаметр шланга 100 мм и шлангом длиной 10 метров
| ECOARG2-75/5M | Filcar ECOARG2-75/5M - Двойная настенная вытяжка выхлопных газов со шлангом 5 метров |  | 1245
Настенная вытяжка выхлопных газов для мотоциклов и легковых автомобилей из шлангом Ø 75 мм. Длина шланга - 2 штуки, 5 метров (EUROGAS 200 °C) Наконечник - 2 штуки BGT-75/140 Мощность двигателя - 0,35 квт-1ф Производительность - 700 м³/ч
| AMT-75/10-COMP | Filcar AMT-75/10-COMP - Радиоуправляемая катушка со шлангом 10 метров и диаметром 75 мм |  | 3200
Катушка без двигателеля и ручным управлением для подъема и спуска шланг. Подходит для установки на потолок и стену. В комплекте электрический дистанционный радиоуправляемый пульт для остановки вентилятора. пружинный механизм сматывания шланга потолочное крепление Наконечник BGT-75/140 Максимальная рабочая температура 200 град. цельсия. В комплекте радиоуправляемый пульт Под диаметр шланга 75 мм и шлангом длиной 10 метров + Наконечник для шланга BGT-75/140
| ECOMINOR | ECOMINOR Мобильная установка для фильтрации сварочніх газов |  | 2400
Мобильная установка для фильтрации сварочных газов Напряжение питания, В 380 производительность, м3/час 1600 Уровень шума, дБ 73 Потребляемая мощность, кВт 1,1 Диаметр поворотной консоли (руки), мм 150 Длина поворотной консоли (руки), мм 3000 Рабочая зона установки 4,5м 360о полный комплект фильтров: искрогасящий, предварительный и дымовой фильтра, активированный уголь (7 кг), что обеспечивает высокую эффективность очистки 99%
| ECOSYSTEM A6/1 | Filcar Ecosystem A6/1 - Рельсовая система для вытяжки выхлопных газов 6 метров |  | 2100
Вентиляционная вытяжная система с передвижной кареткой Вытяжной аллюминиевый канал, м 6,0 Подвижная каретка, шт 1,0 Вентилятор, кВт 0,75 Шланг "Eurogas" длиной, м 7,5 Диаметр, мм. 75 Наконечник BGT 75\140 Мах.t C° 180
| AR-75/7PB-COMP | Filcar AR-75/7PB-COMP - Катушка со шлангом 7.5 метров, диаметром 75 мм и насадкой BGT-75/140 |  | 1155
Механический вентиляционый барабан Шланг, м 7,5 Диаметр, мм. 75 Наконечник BGT 75\140 Мах.t C° 180 Фиксатор шланга AFT 75 √
| ARGON-2-75-7 | Filcar ARGON-2-75-7 - Двойная настенная вытяжка выхлопных газов со шлангом 7 метров |  | 1770
Настенная вытяжка выхлопных газов для мотоциклов, легковых автомобилей и микроавтобусов из шлангом Ø 75 мм. Длина шланга - 2 штуки, 7 метров (EUROGAS 200 °C) Наконечник - 2 штуки, BGT-75/140 Мощность двигателя - 0,35 кВт Производительность - 700 м³/ч
| ARGON-1-100-5_Артур | Filcar ARGON-1-100-5 - Настінна витяжка вихлопних газів зі шлангом 5 метрів |  | 1155
Настенная вытяжка выхлопных газов для мотоциклов, легковых автомобилей и микроавтобусов из шлангом Ø 100 мм. Длина шланга - 5 метров (EUROGAS 200 °C) Наконечник - BGT-100/140 Мощность двигателя - 0,75 кВт Производительность - 650 м³/ч
| BL-A | Filcar BL-A - Універсальний балансір для подтримки гнучких шлангів |  | 510
Балансир для шланга Нагрузка кг. 12 Длина тросса, м 2,5 Фиксатор √
| ECOSYS-B-18/2 | Filcar ECOSYS-B-18/2 - Рельсовая система для вытяжки выхлопных газов 18 метров |  | 5750
Вентиляционная вытяжная система с передвижной кареткой Вытяжной аллюминиевый канал, м 18 Подвижная каретка, шт 2 Вентилятор, кВт 0,75 Шланг "Eurogas" длиной, м 7,5 Диаметр, мм. 100 Наконечник BGT 100\140 Мах.t C° 180
| ARGON-2-100-5 | Filcar ARGON-2-100-5 - Двойная настенная вытяжка выхлопных газов со шлангом 5 метров |  | 1920
Настенная вытяжка выхлопных газов для мотоциклов, легковых автомобилей и микроавтобусов из шлангом Ø 100 мм. Длина шланга - 2 штуки, 5 метров (EUROGAS 200 °C) Наконечник - 2 штуки, BGT-100/140 Мощность двигателя - 0,75 кВт Производительность - 1300 м³/ч
| ECOARG-1-75/5 | Filcar ECOARG1-75/5 - Настенная вытяжка выхлопных газов со шлангом 5 метров |  | 720
Мобильная вентиляционная система Вентилятор, кВт 0,35 Шланг "Eurogas" длиной, м 5,0 Диаметр, мм. 75 Наконечник BGT 75\140 Мах.t C° 180
| AR 75/7PB-SB | Механический вентиляционный барабан с шлангом 7.5 м. |  | 1155
механический барабан с механизмом сматывания шланга AR-75-PB нейлоновый армированный шланг EUROGAS 75/7,5, диаметром 75 мм и длиной 7,5 метров резиновая насадка с силиконовой съемной крышкой BGT-75/140 один фиксатор шланга AFT-75 два металлических хомута FSC-75 одна силиконовая оболочка для хомута COPRI-FSC-75
| Trotter 50 | Мобильная вентиляционная система |  | 1215
TROTTER 50 – установка с прямой газоприемной насадкой. Вытяжное устрой-ство регулируется по высоте. Вентилятор, кВт 0,375 Шланг, м 10 Диаметр шланга, мм 100 Максимальная температура, °С 180
| ARGON-2-75-10 | Filcar ARGON-2-75-10 - Двойная настенная вытяжка выхлопных газов со шлангом 10 метров |  | 2040
Настенная вытяжка выхлопных газов для мотоциклов, легковых автомобилей и микроавтобусов из шлангом Ø 75 мм. Длина шланга - 2 штуки, 10 метров (EUROGAS 200 °C) Наконечник - 2 штуки, BGT-75/140 Мощность двигателя - 0,35 кВт Производительность - 700 м³/ч
| BGT-75/140 | Filcar BGT-75/140 - Наконечник для шланга 75 мм и диаметром наконечника 140 мм |  | 90
Резиновая насадка с силиконовой съемной крышкой для выхлопной трубы и с приемником CO (Ø 32 мм). Наконечник из высокотемпературной резины под шланг Ø 75" Ø 75/140 mm.
| BGA-75 | Filcar BGA-75 - Овальная резиновая насадка для двойной выхлопной трубы под шланг 75 мм |  | 120
Овальная резиновая насадка для двойной выхлопной трубы с приемником CO (Ø 20 мм). Наконечник из высокотемпературной резины. Ø 75 mm.
| BGT-100/140 | Filcar BGT-100/140 - Наконечник для шланга 100 мм и диаметром наконечника 140 мм |  | 90
Резиновая насадка с силиконовой съемной крышкой для выхлопной трубы и с приемником CO (Ø 32 мм). Наконечник из высокотемпературной резины под шланг Ø 75" Ø 100/140 mm.
| ARGON-2-100-10 | Filcar ARGON-2-100-10 - Двойная настенная вытяжка выхлопных газов со шлангом 10 метров |  | 2590
Настенная вытяжка выхлопных газов для мотоциклов, легковых автомобилей и микроавтобусов из шлангом Ø 100 мм. Длина шланга - 2 штуки, 10 метров (EUROGAS 200 °C) Наконечник - 2 штуки, BGT-100/140 Мощность двигателя - 0,75 кВт Производительность - 1300 м³/ч
| BGA-75-PM | Filcar BGA-75-PM - Овальная резиновая насадка для двойной выхлопной трубы для шланга 75 мм |  | 330
Овальная резиновая насадка для двойной выхлопной трубы с ручным зажимом блокировки и приемником CO (Ø 20 мм). Наконечник из высокотемпературной резины. Ø 75 mm.
| Еur-75 | Шланг EURAGAS |  | 55
| AU-II/ECO | Filcar AU-II/ECO - Автономная вытяжная система с вентилятором и шлангом 5 метров |  | 1650
Автономная вытяжная система с вентилятором для испытаний на выбросы и проверки на мощностных стендах. Предназначены для мотоциклов, легковых автомобилей и микроавтобусов из шлангом Ø 100 мм. Длина шланга - 5 метра (EUROGAS 200 °C) Тележка - BC-AU-II/100 Мощность двигателя - 0,75 кВт Производительность - 650 м³/ч
| ECOSYS-B-9/2 | Filcar ECOSYS-B-9/2 - Рельсовая система для вытяжки выхлопных газов 9 метров |  | 4290
Комплексная система для вытяжки выхлопных газов мотоциклов, легковых автомобилей и микроавтобусов с вентилятором, алюминиевым каналом и раздвижными каретками с шлангом Ø 100 мм. Длина канала - 9 метров Передвижная каретка - 2 штуки Длина шланга - 7.5 метра (EUROGAS 200 °C) Шланг с подключением к вентилятору - 1 штука (ALLUFLEX-180) Наконечник - 2 штуки BGT-100/140 Мощность двигателя - 1,1 кВт
| AMT-75/13D | Filcar AMT-75/13D - Радиоуправляемая катушка со шлангом 13 метров и диаметром 75 мм |  | 3280
Катушка без двигателеля и ручным управлением для подъема и спуска шланг. Подходит для установки на потолок и стену. В комплекте электрический дистанционный радиоуправляемый пульт для остановки вентилятора. пружинный механизм сматывания шланга потолочное крепление для использования в централизованной системе вентиляции или самостоятельно Максимальная рабочая температура 200 град. цельсия. В комплекте радиоуправляемый пульт Под диаметр шланга 75 мм и шлангом длиной 13 метров
| ECOSYS-B-12/2 | Filcar ECOSYS-B-12/2 - Рельсовая система для вытяжки выхлопных газов 12 метров |  | 4510
Комплексная система для вытяжки выхлопных газов мотоциклов, легковых автомобилей и микроавтобусов с вентилятором, алюминиевым каналом и раздвижными каретками с шлангом Ø 100 мм. Длина канала - 12 метров Передвижная каретка - 2 штуки Длина шланга - 7.5 метра (EUROGAS 200 °C) Шланг с подключением к вентилятору - 1 штука (ALLUFLEX-180) Наконечник - 2 штуки BGT-100/140 Мощность двигателя - 1,1 кВт
| AMT-100/10-COMP | Filcar AMT-100/10-COMP - Радиоуправляемая катушка со шлангом 10 метров с диаметром 100 мм |  | 3300
Катушка без двигателеля и ручным управлением для подъема и спуска шланг. Подходит для установки на потолок и стену. В комплекте электрический дистанционный радиоуправляемый пульт для остановки вентилятора. пружинный механизм сматывания шланга потолочное крепление Наконечник BGT-100/140 Максимальная рабочая температура 200 град. цельсия. В комплекте радиоуправляемый пульт Под диаметр шланга 100 мм и шлангом длиной 7.5 метров + Наконечник для шланга BGT-100/140
| ECOSYS-B-18/1 | Filcar ECOSYS-B-18/1 - Рельсовая система для вытяжки выхлопных газов 18 метров |  | 4780
Комплексная система для вытяжки выхлопных газов мотоциклов, легковых автомобилей и микроавтобусов с вентилятором, алюминиевым каналом и раздвижными каретками с шлангом Ø 100 мм. Длина канала - 18 метров Передвижная каретка - 1 штука Длина шланга - 7.5 метра (EUROGAS 200 °C) Шланг с подключением к вентилятору - 1 штука (ALLUFLEX-180) Наконечник - 1 штука BGT-100/140 Мощность двигателя - 0,75 кВт
| AMT-75/13-COMP | Filcar AMT-75/13-COMP - Радиоуправляемая катушка со шлангом 13 метров и диаметром 75 мм |  | 3380
Катушка без двигателеля и ручным управлением для подъема и спуска шланг. Подходит для установки на потолок и стену. В комплекте электрический дистанционный радиоуправляемый пульт для остановки вентилятора. пружинный механизм сматывания шланга потолочное крепление Наконечник BGT-75/140 Максимальная рабочая температура 200 град. цельсия. В комплекте радиоуправляемый пульт Под диаметр шланга 75 мм и шлангом длиной 13 метров + Наконечник для шланга BGT-75/140
| ECOSYS-B-21/1 | Filcar ECOSYS-B-21/1 - Рельсовая система для вытяжки выхлопных газов 21 метров |  | 5270
Комплексная система для вытяжки выхлопных газов мотоциклов, легковых автомобилей и микроавтобусов с вентилятором, алюминиевым каналом и раздвижными каретками с шлангом Ø 100 мм. Длина канала - 21 метров Передвижная каретка - 1 штука Длина шланга - 7.5 метра (EUROGAS 200 °C) Шланг с подключением к вентилятору - 1 штука (ALLUFLEX-180) Наконечник - 1 штука BGT-100/140 Мощность двигателя - 0,75 кВт
| AMT-100/13D | Filcar AMT-100/13D - Радиоуправляемая катушка со шлангом 13 метров и диаметром 100 мм |  | 3400
Катушка без двигателеля и ручным управлением для подъема и спуска шланг. Подходит для установки на потолок и стену. В комплекте электрический дистанционный радиоуправляемый пульт для остановки вентилятора. пружинный механизм сматывания шланга потолочное крепление для использования в централизованной системе вентиляции или самостоятельно Максимальная рабочая температура 200 град. цельсия. В комплекте радиоуправляемый пульт Под диаметр шланга 100 мм и шлангом длиной 13 метров
| AMT-100/13-COMP | Filcar AMT-100/13-COMP - Радиоуправляемая катушка со шлангом 13 метров с диаметром 100 мм |  | 3500
Катушка без двигателеля и ручным управлением для подъема и спуска шланг. Подходит для установки на потолок и стену. В комплекте электрический дистанционный радиоуправляемый пульт для остановки вентилятора. пружинный механизм сматывания шланга потолочное крепление Наконечник BGT-100/140 Максимальная рабочая температура 200 град. цельсия. В комплекте радиоуправляемый пульт Под диаметр шланга 100 мм и шлангом длиной 13 метров + Наконечник для шланга BGT-100/140
| AMA-75/7 | Filcar AMA-75/7 - Катушка для шланга 7.5 метров и диаметром 75 мм с вентилятором |  | 3000
Катушка с двигателем и ручным управлением для подъема и спуска шланг. Подходит для установки на потолок и стену. В комплекте электрический дистанционный пульт для остановки вентилятора. пружинный механизм сматывания шланга потолочное крепление вентилятор 400V - 50Hz - 0.37kW / 0.5HP Максимальная рабочая температура 200 град. цельсия. В комплекте пульт Д/У Под диаметр шланга 75 мм и длиной шланга до 7.5 метров
| AMA-75/10 | Filcar AMA-75/10 - Катушка для шланга 10 метров и диаметром 75 мм с вентилятором |  | 3000
Катушка с двигателем и ручным управлением для подъема и спуска шланг. Подходит для установки на потолок и стену. В комплекте электрический дистанционный пульт для остановки вентилятора. пружинный механизм сматывания шланга потолочное крепление вентилятор 400V - 50Hz - 0.37kW / 0.5HP Максимальная рабочая температура 200 град. цельсия. В комплекте пульт Д/У Под диаметр шланга 75 мм и длиной шланга до 10 метров
| AMA-75/13 | Filcar AMA-75/13 - Катушка для шланга 13 метров и диаметром 75 мм с вентилятором |  | 3000
Катушка с двигателем и ручным управлением для подъема и спуска шланг. Подходит для установки на потолок и стену. В комплекте электрический дистанционный пульт для остановки вентилятора. пружинный механизм сматывания шланга потолочное крепление вентилятор 400V - 50Hz - 0.37kW / 0.5HP Максимальная рабочая температура 200 град. цельсия. В комплекте пульт Д/У Под диаметр шланга 75 мм и длиной шланга до 13 метров
| AMA-100/7 | Filcar AMA-100/7 - Катушка для шланга 7.5 метров и диаметром 100 мм с вентилятором |  | 3000
Катушка с двигателем и ручным управлением для подъема и спуска шланг. Подходит для установки на потолок и стену. В комплекте электрический дистанционный пульт для остановки вентилятора. пружинный механизм сматывания шланга потолочное крепление вентилятор 400V - 50Hz - 0.37kW / 0.5HP Максимальная рабочая температура 200 град. цельсия. В комплекте пульт Д/У Под диаметр шланга 100 мм и длиной шланга до 7.5 метров
| AMA-100/10 | Filcar AMA-100/10 - Катушка для шланга 10 метров и диаметром 100 мм с вентилятором |  | 3000
Катушка с двигателем и ручным управлением для подъема и спуска шланг. Подходит для установки на потолок и стену. В комплекте электрический дистанционный пульт для остановки вентилятора. пружинный механизм сматывания шланга потолочное крепление вентилятор 400V - 50Hz - 0.37kW / 0.5HP Максимальная рабочая температура 200 град. цельсия. В комплекте пульт Д/У Под диаметр шланга 100 мм и длиной шланга до 10 метров
| AMA-100/13 | Filcar AMA-100/13 - Катушка для шланга 13 метров и диаметром 100 мм с вентилятором |  | 3000
Катушка с двигателем и ручным управлением для подъема и спуска шланг. Подходит для установки на потолок и стену. В комплекте электрический дистанционный пульт для остановки вентилятора. пружинный механизм сматывания шланга потолочное крепление вентилятор 400V - 50Hz - 0.37kW / 0.5HP Максимальная рабочая температура 200 град. цельсия. В комплекте пульт Д/У Под диаметр шланга 100 мм и длиной шланга до 13 метров
| AMA-75/7.5-SB | Filcar AMA-75/7.5-SB - Катушка со шлангом 7.5 метров и диаметром 75 мм с вентилятором |  | 3450
Катушка с двигателем и ручным управлением для подъема и спуска шланг. Подходит для установки на потолок и стену. В комплекте электрический дистанционный пульт для остановки вентилятора. пружинный механизм сматывания шланга потолочное крепление вентилятор 0.5HP / 0.37kW- 400V - 50Hz Максимальная рабочая температура 200 град. цельсия. В комплекте пульт Д/У Под диаметр шланга 75 мм и шлангом длиной 7.5 метров
| AMA-100/7.5-SB | Filcar AMA-100/7.5-SB - Катушка со шлангом 7.5 метров и диаметром 100 мм с вентилятором |  | 3500
Катушка с двигателем и ручным управлением для подъема и спуска шланг. Подходит для установки на потолок и стену. В комплекте электрический дистанционный пульт для остановки вентилятора. пружинный механизм сматывания шланга потолочное крепление вентилятор 0.5HP / 0.37kW- 400V - 50Hz Максимальная рабочая температура 200 град. цельсия. В комплекте пульт Д/У Под диаметр шланга 100 мм и шлангом длиной 7.5 метров
| AMA-75/7.5-COMP | Filcar AMA-75/7.5-COMP - Катушка со шлангом 7.5 метров и диаметром 75 мм с вентилятором |  | 3540
Катушка с двигателем и ручным управлением для подъема и спуска шланг. Подходит для установки на потолок и стену. В комплекте электрический дистанционный пульт для остановки вентилятора. пружинный механизм сматывания шланга потолочное крепление вентилятор 0.5HP / 0.37kW- 400V - 50Hz Максимальная рабочая температура 200 град. цельсия. В комплекте пульт Д/У Под диаметр шланга 75 мм и шлангом длиной 7.5 метров + Наконечник для шланга BGT-75/140
| AMA-100/7.5-COMP | Filcar AMA-100/7.5-COMP - Катушка со шлангом 7.5 метров и диаметром 100 мм с вентилятором |  | 3580
Катушка с двигателем и ручным управлением для подъема и спуска шланг. Подходит для установки на потолок и стену. В комплекте электрический дистанционный пульт для остановки вентилятора. пружинный механизм сматывания шланга потолочное крепление вентилятор 0.5HP / 0.37kW- 400V - 50Hz Максимальная рабочая температура 200 град. цельсия. В комплекте пульт Д/У Под диаметр шланга 100 мм и шлангом длиной 7.5 метров + Наконечник для шланга BGT-100/140
| AMA-75/10-SB | Filcar AMA-75/10-SB - Катушка со шлангом 10 метров и диаметром 75 мм с вентилятором |  | 3590
Катушка с двигателем и ручным управлением для подъема и спуска шланг. Подходит для установки на потолок и стену. В комплекте электрический дистанционный пульт для остановки вентилятора. пружинный механизм сматывания шланга потолочное крепление вентилятор 0.5HP / 0.37kW- 400V - 50Hz Максимальная рабочая температура 200 град. цельсия. В комплекте пульт Д/У Под диаметр шланга 75 мм и шлангом длиной 10 метров
| AMA-100/10-SB | Filcar AMA-100/10-SB - Катушка со шлангом 10 метров и диаметром 100 мм с вентилятором |  | 3670
Катушка с двигателем и ручным управлением для подъема и спуска шланг. Подходит для установки на потолок и стену. В комплекте электрический дистанционный пульт для остановки вентилятора. пружинный механизм сматывания шланга потолочное крепление вентилятор 0.5HP / 0.37kW- 400V - 50Hz Максимальная рабочая температура 200 град. цельсия. В комплекте пульт Д/У Под диаметр шланга 100 мм и шлангом длиной 10 метров
| AMA-75/10-COMP | Filcar AMA-75/10-COMP - Катушка со шлангом 10 метров и диаметром 75 мм с вентилятором |  | 3680
Катушка с двигателем и ручным управлением для подъема и спуска шланг. Подходит для установки на потолок и стену. В комплекте электрический дистанционный пульт для остановки вентилятора. пружинный механизм сматывания шланга потолочное крепление вентилятор 0.5HP / 0.37kW- 400V - 50Hz Максимальная рабочая температура 200 град. цельсия. В комплекте пульт Д/У Под диаметр шланга 75 мм и шлангом длиной 10 метров + Наконечник для шланга BGT-75/140
| AMA-100/10-COMP | Filcar AMA-100/10-COMP - Катушка со шлангом 10 метров и диаметром 100 мм с вентилятором |  | 3750
Катушка с двигателем и ручным управлением для подъема и спуска шланг. Подходит для установки на потолок и стену. В комплекте электрический дистанционный пульт для остановки вентилятора. пружинный механизм сматывания шланга потолочное крепление вентилятор 0.5HP / 0.37kW- 400V - 50Hz Максимальная рабочая температура 200 град. цельсия. В комплекте пульт Д/У Под диаметр шланга 100 мм и шлангом длиной 7.5 метров + Наконечник для шланга BGT-100/140
| AMA-75/13-SB | Filcar AMA-75/13-SB - Катушка со шлангом 13 метров и диаметром 75 мм с вентилятором |  | 3760
Катушка с двигателем и ручным управлением для подъема и спуска шланг. Подходит для установки на потолок и стену. В комплекте электрический дистанционный пульт для остановки вентилятора. пружинный механизм сматывания шланга потолочное крепление вентилятор 0.5HP / 0.37kW- 400V - 50Hz Максимальная рабочая температура 200 град. цельсия. В комплекте пульт Д/У Под диаметр шланга 75 мм и шлангом длиной 13 метров
| AMA-75/13-COMP | Filcar AMA-75/13-COMP - Катушка со шлангом 13 метров и диаметром 75 мм с вентилятором |  | 3850
Катушка с двигателем и ручным управлением для подъема и спуска шланг. Подходит для установки на потолок и стену. В комплекте электрический дистанционный пульт для остановки вентилятора. пружинный механизм сматывания шланга потолочное крепление вентилятор 0.5HP / 0.37kW- 400V - 50Hz Максимальная рабочая температура 200 град. цельсия. В комплекте пульт Д/У Под диаметр шланга 75 мм и шланг длиной 13 метров + Наконечник для шланга BGT-75/140
| AMA-100/13-SB | Filcar AMA-100/13-SB - Катушка со шлангом 13 метров и диаметром 100 мм с вентилятором |  | 3860
Катушка с двигателем и ручным управлением для подъема и спуска шланг. Подходит для установки на потолок и стену. В комплекте электрический дистанционный пульт для остановки вентилятора. пружинный механизм сматывания шланга потолочное крепление вентилятор 0.5HP / 0.37kW- 400V - 50Hz Максимальная рабочая температура 200 град. цельсия. В комплекте пульт Д/У Под диаметр шланга 100 мм и шлангом длиной 13 метров
| AMA-100/13-COMP | Filcar AMA-100/13-COMP - Катушка со шлангом 13 метров и диаметром 100 мм с вентилятором |  | 3960
Катушка с двигателем и ручным управлением для подъема и спуска шланг. Подходит для установки на потолок и стену. В комплекте электрический дистанционный пульт для остановки вентилятора. пружинный механизм сматывания шланга потолочное крепление вентилятор 0.5HP / 0.37kW- 400V - 50Hz Максимальная рабочая температура 200 град. цельсия. В комплекте пульт Д/У Под диаметр шланга 100 мм и шлангом длиной 13 метров + Наконечник для шланга BGT-100/140
| AMT-75/7 | Filcar AMT-75/7 - Радиоуправляемая катушка для шланга 7.5 метров и диаметром 75 мм |  | 2500
Катушка без двигателеля и ручным управлением для подъема и спуска шланг. Подходит для установки на потолок и стену. В комплекте электрический дистанционный радиоуправляемый пульт для остановки вентилятора. пружинный механизм сматывания шланга потолочное крепление для использования в централизованной системе вентиляции или самостоятельно Максимальная рабочая температура 200 град. цельсия. В комплекте радиоуправляемый пульт Под диаметр шланга 75 мм и длиной шланга до 7.5 метров
| AMT-75/10 | Filcar AMT-75/10 - Радиоуправляемая катушка для шланга 10 метров и диаметром 75 мм |  | 2500
Катушка без двигателеля и ручным управлением для подъема и спуска шланг. Подходит для установки на потолок и стену. В комплекте электрический дистанционный радиоуправляемый пульт для остановки вентилятора. пружинный механизм сматывания шланга потолочное крепление для использования в централизованной системе вентиляции или самостоятельно Максимальная рабочая температура 200 град. цельсия. В комплекте радиоуправляемый пульт Под диаметр шланга 75 мм и длиной шланга до 10 метров
| AMT-75/13 | Filcar AMT-75/13 - Радиоуправляемая катушка для 13 метрового шланга диаметром 75 мм |  | 2500
Катушка без двигателеля и ручным управлением для подъема и спуска шланг. Подходит для установки на потолок и стену. В комплекте электрический дистанционный радиоуправляемый пульт для остановки вентилятора. пружинный механизм сматывания шланга потолочное крепление для использования в централизованной системе вентиляции или самостоятельно Максимальная рабочая температура 200 град. цельсия. В комплекте радиоуправляемый пульт Под диаметр шланга 75 мм и длиной шланга до 13 метров
| AU-II/PRO | Filcar AU-II/PRO - Автономная вытяжная система с вентилятором и шлангом 5 метров |  | 1770
Автономная вытяжная система с вентилятором для испытаний на выбросы и проверки на мощностных стендах. Предназначены для мотоциклов, легковых автомобилей и микроавтобусов из шлангом Ø 150 мм. Длина шланга - 5 метра (EUROGAS 200 °C) Тележка - BC-AU-II Мощность двигателя - 1,1 кВт Производительность - 1400 м³/ч
| AU-II/FAP | Filcar AU-II/FAP - Автономная вытяжная система с вентилятором и шлангом 5 метров |  | 2470
Автономная вытяжная система с вентилятором для испытаний на выбросы и проверки на мощностных стендах. Предназначены для мотоциклов, легковых автомобилей и микроавтобусов из шлангом Ø 150 мм. Длина шланга - 5 метра (EUROGAS 200 °C) Тележка - BC-AU-II Мощность двигателя - 1,1 кВт Производительность - 1400 м³/ч
| AU-II/DYNO | Filcar AU-II/DYNO - Автономная вытяжная система с вентилятором и шлангом 5 метров |  | 6510
Автономная вытяжная система с вентилятором для испытаний на выбросы и проверки на мощностных стендах. Предназначены для мотоциклов, легковых автомобилей и микроавтобусов из шлангом Ø 200 мм. Длина шланга - 5 метра (EUROGAS 200 °C) Тележка - BOT-600-CAR Мощность двигателя - 2,2 кВт Производительность - 2500 м³/ч
| ECOBP-6000GAS | Filcar ECOBP-6000GAS - Подвесная система для удаления выхлопных газов из шлангом 5 метров |  | 3960
Шарнирная конструкция, длиной 6 м, в комплекте с вентилятором для извлечения выхлопных газов мотоциклов, легковых автомобилей и микроавтобусов. ECOBP-6000 GAS - предназначен для мотоциклов и легковых автомобилей из шлангом Ø 75 мм. Длина шланга - 6 метра (EUROGAS 200 °C) Наконечник - BGT-75/140 Мощность двигателя - 0,55 кВт Длина шарнира - 6 метров
| ECOBP-6000GAS/100 | Filcar ECOBP-6000GAS/100 - Подвесная система для удаления выхлопных газов из шлангом 5 метров |  | 4000
Шарнирная конструкция, длиной 6 м, в комплекте с вентилятором для извлечения выхлопных газов мотоциклов, легковых автомобилей и микроавтобусов. ECOBP-6000 GAS - предназначен для мотоциклов и легковых автомобилей из шлангом Ø 100 мм. Длина шланга - 6 метра (EUROGAS 200 °C) Наконечник - BGT-75/140 Мощность двигателя - 0,55 кВт Длина шарнира - 6 метров
| ECOSYS-A-9/1 | Filcar Ecosystem A9/1 - Рельсовая система для вытяжки выхлопных газов 9 метров |  | 2990
| ECOSYS-A-6/2 | Filcar Ecosystem A6/2 - Рельсовая система для вытяжки выхлопных газов 6 метров |  | 3150
Комплексная система для вытяжки выхлопных газов мотоциклов и легковых автомобилей с вентилятором, алюминиевым каналом и раздвижными каретками с шлангом Ø 75 мм. Длина канала - 6 метров Передвижная каретка - 2 штуки Длина шланга - 7.5 метра (EUROGAS 200 °C) Шланг с подключением к вентилятору - 1 штука (ALLUFLEX-180) Наконечник - 2 штуки BGT-75/140 Мощность двигателя - 1,1 кВт
| ECOSYS-A-12/1 | Filcar Ecosystem A12/1 - Рельсовая система для вытяжки выхлопных газов 12 метров |  | 3425
Комплексная система для вытяжки выхлопных газов мотоциклов и легковых автомобилей с вентилятором, алюминиевым каналом и раздвижной кареткой с шлангом Ø 75 мм. Длина канала - 12 метров Передвижная каретка - 1 штука Длина шланга - 7.5 метра (EUROGAS 200 °C) Шланг с подключением к вентилятору - 1 штука (ALLUFLEX-180) Наконечник - BGT-75/140 Мощность двигателя - 0,75 кВт
| ECOSYS-A-9/2 | Filcar Ecosystem A9/2 - Рельсовая система для вытяжки выхлопных газов 9 метров |  | 3640
Комплексная система для вытяжки выхлопных газов мотоциклов и легковых автомобилей с вентилятором, алюминиевым каналом и раздвижными каретками с шлангом Ø 75 мм. Длина канала - 9 метров Передвижная каретка - 2 штуки Длина шланга - 7.5 метра (EUROGAS 200 °C) Шланг с подключением к вентилятору - 1 штука (ALLUFLEX-180) Наконечник - 2 штуки BGT-75/140 Мощность двигателя - 1,1 кВт
| ECOSYS-A-15/1 | Filcar Ecosystem A15/1 - Рельсовая система для вытяжки выхлопных газов 15 метров |  | 3965
Комплексная система для вытяжки выхлопных газов мотоциклов и легковых автомобилей с вентилятором, алюминиевым каналом и раздвижной кареткой с шлангом Ø 75 мм. Длина канала - 15 метров Передвижная каретка - 1 штука Длина шланга - 7.5 метра (EUROGAS 200 °C) Шланг с подключением к вентилятору - 1 штука (ALLUFLEX-180) Наконечник - BGT-75/140 Мощность двигателя - 0,75 кВт
| ECOSYS-A-12/2 | Filcar Ecosystem A12/2 - Рельсовая система для вытяжки выхлопных газов 12 метров |  | 4070
Комплексная система для вытяжки выхлопных газов мотоциклов и легковых автомобилей с вентилятором, алюминиевым каналом и раздвижными каретками с шлангом Ø 75 мм. Длина канала - 12 метров Передвижная каретка - 2 штуки Длина шланга - 7.5 метра (EUROGAS 200 °C) Шланг с подключением к вентилятору - 1 штука (ALLUFLEX-180) Наконечник - 2 штуки BGT-75/140 Мощность двигателя - 1,1 кВт
| ECOSYS-A-18/1 | Filcar Ecosystem A18/1 - Рельсовая система для вытяжки выхлопных газов 18 метров |  | 4455
Комплексная система для вытяжки выхлопных газов мотоциклов и легковых автомобилей с вентилятором, алюминиевым каналом и раздвижной кареткой с шлангом Ø 75 мм. Длина канала - 18 метров Передвижная каретка - 1 штука Длина шланга - 7.5 метра (EUROGAS 200 °C) Шланг с подключением к вентилятору - 1 штука (ALLUFLEX-180) Наконечник - BGT-75/140 Мощность двигателя - 0,75 кВт
| ECOSYS-A-15/2 | Filcar Ecosystem A15/2 - Рельсовая система для вытяжки выхлопных газов 15 метров |  | 4620
Комплексная система для вытяжки выхлопных газов мотоциклов и легковых автомобилей с вентилятором, алюминиевым каналом и раздвижными каретками с шлангом Ø 75 мм. Длина канала - 15 метров Передвижная каретка - 2 штуки Длина шланга - 7.5 метра (EUROGAS 200 °C) Шланг с подключением к вентилятору - 1 штука (ALLUFLEX-180) Наконечник - 2 штуки BGT-75/140 Мощность двигателя - 1,1 кВт
| ECOSYS-A-21/1 | Filcar Ecosystem A21/1 - Рельсовая система для вытяжки выхлопных газов 21 метр |  | 4950
Комплексная система для вытяжки выхлопных газов мотоциклов и легковых автомобилей с вентилятором, алюминиевым каналом и раздвижной кареткой с шлангом Ø 75 мм. Длина канала - 21 метров Передвижная каретка - 1 штука Длина шланга - 7.5 метра (EUROGAS 200 °C) Шланг с подключением к вентилятору - 1 штука (ALLUFLEX-180) Наконечник - BGT-75/140 Мощность двигателя - 0,75 кВт
| ECOSYS-A-21/2 | Filcar Ecosystem A21/2 - Рельсовая система для вытяжки выхлопных газов 21 метр |  | 5740
Комплексная система для вытяжки выхлопных газов мотоциклов и легковых автомобилей с вентилятором, алюминиевым каналом и раздвижными каретками с шлангом Ø 75 мм. Длина канала - 21 метр Передвижная каретка - 2 штуки Длина шланга - 7.5 метра (EUROGAS 200 °C) Шланг с подключением к вентилятору - 1 штука (ALLUFLEX-180) Наконечник - 2 штуки BGT-75/140 Мощность двигателя - 1,1 кВт
| ECOSYS-B-6/1 | Filcar ECOSYS-B-6/1 - Рельсовая система для вытяжки выхлопных газов 6 метров |  | 2770
Комплексная система для вытяжки выхлопных газов мотоциклов, легковых автомобилей и микроавтобусов с вентилятором, алюминиевым каналом и раздвижными каретками с шлангом Ø 100 мм. Длина канала - 6 метров Передвижная каретка - 1 штука Длина шланга - 7.5 метра (EUROGAS 200 °C) Шланг с подключением к вентилятору - 1 штука (ALLUFLEX-180) Наконечник - 1 штука BGT-100/140 Мощность двигателя - 0,75 кВт
| ECOSYS-B-9/1 | Filcar ECOSYS-B-9/1 - Рельсовая система для вытяжки выхлопных газов 9 метров |  | 3260
Комплексная система для вытяжки выхлопных газов мотоциклов, легковых автомобилей и микроавтобусов с вентилятором, алюминиевым каналом и раздвижными каретками с шлангом Ø 100 мм. Длина канала - 9 метров Передвижная каретка - 1 штука Длина шланга - 7.5 метра (EUROGAS 200 °C) Шланг с подключением к вентилятору - 1 штука (ALLUFLEX-180) Наконечник - 1 штука BGT-100/140 Мощность двигателя - 0,75 кВт
| ECOSYS-B-12/1 | Filcar ECOSYS-B-12/1 - Рельсовая система для вытяжки выхлопных газов 12 метров |  | 3590
Комплексная система для вытяжки выхлопных газов мотоциклов, легковых автомобилей и микроавтобусов с вентилятором, алюминиевым каналом и раздвижными каретками с шлангом Ø 100 мм. Длина канала - 12 метров Передвижная каретка - 1 штука Длина шланга - 7.5 метра (EUROGAS 200 °C) Шланг с подключением к вентилятору - 1 штука (ALLUFLEX-180) Наконечник - 1 штука BGT-100/140 Мощность двигателя - 0,75 кВт
| ECOSYS-B-6/2 | Filcar ECOSYS-B-6/2 - Рельсовая система для вытяжки выхлопных газов 6 метров |  | 3750
Комплексная система для вытяжки выхлопных газов мотоциклов, легковых автомобилей и микроавтобусов с вентилятором, алюминиевым каналом и раздвижными каретками с шлангом Ø 100 мм. Длина канала - 6 метров Передвижная каретка - 2 штуки Длина шланга - 7.5 метра (EUROGAS 200 °C) Шланг с подключением к вентилятору - 1 штука (ALLUFLEX-180) Наконечник - 2 штуки BGT-100/140 Мощность двигателя - 1,1 кВт
| ECOSYS-B-15/1 | Filcar ECOSYS-B-15/1 - Рельсовая система для вытяжки выхлопных газов 15 метров |  | 4290
Комплексная система для вытяжки выхлопных газов мотоциклов, легковых автомобилей и микроавтобусов с вентилятором, алюминиевым каналом и раздвижными каретками с шлангом Ø 100 мм. Длина канала - 15 метров Передвижная каретка - 1 штука Длина шланга - 7.5 метра (EUROGAS 200 °C) Шланг с подключением к вентилятору - 1 штука (ALLUFLEX-180) Наконечник - 1 штука BGT-100/140 Мощность двигателя - 0,75 кВт
| ASPIRFLEX-120 | Filcar ASPIRFLEX-120 - Шланг выхлопных газов диаметром 120 мм и длиной 1 метр |  | 21
Стекловолоконный шланг, покрытый поливинилхлоридом, армированный стальной проволокой, которая также покрыта поливинхлоридом. Рабочая температура от -20 °C до +110 °C. Максимальная длина 10 метров. Ø 120 - 1 m.
| ASPIRFLEX-150 | Filcar ASPIRFLEX-150 - Шланг выхлопных газов диаметром 150 мм и длиной 1 метр |  | 25
Стекловолоконный шланг, покрытый поливинилхлоридом, армированный стальной проволокой, которая также покрыта поливинхлоридом. Рабочая температура от -20 °C до +110 °C. Максимальная длина 10 метров. Ø 150 - 1 m.
| ASPIRFLEX-160 | Filcar ASPIRFLEX-160 - Шланг выхлопных газов диаметром 160 мм и длиной 1 метр |  | 26
Стекловолоконный шланг, покрытый поливинилхлоридом, армированный стальной проволокой, которая также покрыта поливинхлоридом. Рабочая температура от -20 °C до +110 °C. Максимальная длина 10 метров. Ø 160 - 1 m.
| ASPIRFLEX-180 | Filcar ASPIRFLEX-180 - Шланг выхлопных газов диаметром 180 мм и длиной 1 метр |  | 28
Стекловолоконный шланг, покрытый поливинилхлоридом, армированный стальной проволокой, которая также покрыта поливинхлоридом. Рабочая температура от -20 °C до +110 °C. Максимальная длина 10 метров. Ø 180 - 1 m.
| ASPIRFLEX-200 | Filcar ASPIRFLEX-200 - Шланг выхлопных газов диаметром 200 мм и длиной 1 метр |  | 31
Стекловолоконный шланг, покрытый поливинилхлоридом, армированный стальной проволокой, которая также покрыта поливинхлоридом. Рабочая температура от -20 °C до +110 °C. Максимальная длина 10 метров. Ø 200 - 1 m.
| ASPIRFLEX-220 | Filcar ASPIRFLEX-220 - Шланг выхлопных газов диаметром 220 мм и длиной 1 метр |  | 33
Стекловолоконный шланг, покрытый поливинилхлоридом, армированный стальной проволокой, которая также покрыта поливинхлоридом. Рабочая температура от -20 °C до +110 °C. Максимальная длина 10 метров. Ø 220 - 1 m.
| ASPIRFLEX-250 | Filcar ASPIRFLEX-250 - Шланг выхлопных газов диаметром 250 мм и длиной 1 метр |  | 36
Стекловолоконный шланг, покрытый поливинилхлоридом, армированный стальной проволокой, которая также покрыта поливинхлоридом. Рабочая температура от -20 °C до +110 °C. Максимальная длина 10 метров. Ø 250 - 1 m.
| ALLUFLEX-100 | Filcar ALLUFLEX-100 - Противопожарный гибкий шланг диаметром 100 мм и длиной 1 метр |  | 24
Противопожарный гибкий шланг с алюминиевым швом. Максимальная температура сопротивления 300 °С. Расширяемая длина от 1 до 3 м. Ø 100 - 1 m.
| ALLUFLEX-120 | Filcar ALLUFLEX-120 - Противопожарный гибкий шланг диаметром 120 мм и длиной 1 метр |  | 26
Противопожарный гибкий шланг с алюминиевым швом. Максимальная температура сопротивления 300 °С. Расширяемая длина от 1 до 3 м. Ø 120 - 1 m.
| ALLUFLEX-150 | Filcar ALLUFLEX-150 - Противопожарный гибкий шланг диаметром 150 мм и длиной 1 метр |  | 31
Противопожарный гибкий шланг с алюминиевым швом. Максимальная температура сопротивления 300 °С. Расширяемая длина от 1 до 3 м. Ø 150 - 1 m.
| ALLUFLEX-160 | Filcar ALLUFLEX-160 - Противопожарный гибкий шланг диаметром 160 мм и длиной 1 метр |  | 32
Противопожарный гибкий шланг с алюминиевым швом. Максимальная температура сопротивления 300 °С. Расширяемая длина от 1 до 3 м. Ø 160 - 1 m.
| ALLUFLEX-180 | Filcar ALLUFLEX-180 - Противопожарный гибкий шланг диаметром 180 мм и длиной 1 метр |  | 33
Противопожарный гибкий шланг с алюминиевым швом. Максимальная температура сопротивления 300 °С. Расширяемая длина от 1 до 3 м. Ø 180 - 1 m.
| ALLUFLEX-200 | Filcar ALLUFLEX-200 - Противопожарный гибкий шланг диаметром 200 мм и длиной 1 метр |  | 40
Противопожарный гибкий шланг с алюминиевым швом. Максимальная температура сопротивления 300 °С. Расширяемая длина от 1 до 3 м. Ø 200 - 1 m.
| PZ-75-100BASE | Filcar PZ-75-100BASE - Напольная вытяжная скважина для подключения внутренних шлангов |  | 175
Напольная скважина из оцинкованной листовой стали, оснащеная разъемом для подключения внешних шлангов над полом. PZ-75 - предназначена для мотоциклов и легковых автомобилей. Размеры плиты - 260х260 мм Глубина скважины - 120 мм Ø выходного отверстия - 106 мм
| AL-50/C | Filcar AL-50/C - Металлический вентилятор из листовой стали 0,37 кВт |  | 540
Металлический вентилятор из листовой стали в комплекте с входным и выходным фланцами Питание - 230-400В/50Гц Ø входа - 150 мм Ø выхода - 160 мм Мощность - 0,37 кВт Производительность 300-900 м3/час. Уровень шума - 66 дБ Размеры - 320х400х480 мм Вес - 12 кг
| PZ-125-BASE | Filcar PZ-125-BASE - Напольная вытяжная скважина для подключения внутренних шлангов |  | 197
Напольная скважина из оцинкованной листовой стали, оснащеная разъемом для подключения внешних шлангов над полом. PZ-125 - предназначена для микроавтобусов, автобусов и грузовых автомобилей. Размеры плиты - 260х260 мм Глубина скважины - 135 мм Ø выходного отверстия - 126 мм
| AL-100/C | Filcar AL-100/C - Металлический вентилятор из листовой стали 0,75 кВт |  | 710
Металлический вентилятор из листовой стали в комплекте с входным и выходным фланцами Питание - 230-400В/50Гц Ø входа - 180 мм Ø выхода - 160 мм Мощность - 0,75 кВт Производительность 700-1700 м3/час. Уровень шума - 68 дБ Размеры - 440х450х590 мм Вес - 20 кг
| PZ-150-BASE | Filcar PZ-150-BASE - Напольная вытяжная скважина для подключения внутренних шлангов |  | 255
Напольная скважина из оцинкованной листовой стали, оснащеная разъемом для подключения внешних шлангов над полом. PZ-150 - предназначена для микроавтобусов, автобусов и грузовых автомобилей. Размеры плиты - 350х350 мм Глубина скважины - 155 мм Ø выходного отверстия - 156 мм
| AL-150/C | Filcar AL-150/C - Металлический вентилятор из листовой стали 1,1 кВт |  | 750
Металлический вентилятор из листовой стали в комплекте с входным и выходным фланцами Питание - 230-400В/50Гц Ø входа - 180 мм Ø выхода - 160 мм Мощность - 1,1 кВт Производительность 1000-2100 м3/час. Уровень шума - 72 дБ Размеры - 440х450х590 мм Вес - 22 кг
| PZ-100-CURVA | Filcar PZ-100-CURVA - Напольная вытяжная скважина для подключения внутренних шлангов |  | 175
Напольная скважина из оцинкованной листовой стали, оснащеная разъемом для подключения внешних шлангов над полом. PZ-100 - предназначена для микроавтобусов, автобусов и грузовых автомобилей. Ø входа для шланга - 100 мм Ø выхода - 99 мм
| AL-200/C | Filcar AL-200/C - Металлический вентилятор из листовой стали 1,5 кВт |  | 795
Металлический вентилятор из листовой стали в комплекте с входным и выходным фланцами Питание - 230-400В/50Гц Ø входа - 200 мм Ø выхода - 200 мм Мощность - 1,5 кВт Производительность 1700-3000 м3/час. Уровень шума - 75 дБ Размеры - 540х530х750 мм Вес - 32 кг
| PZ-125-CURVA | Filcar PZ-125-CURVA - Напольная вытяжная скважина для подключения внутренних шлангов |  | 210
Напольная скважина из оцинкованной листовой стали, оснащеная разъемом для подключения внешних шлангов над полом. PZ-125 - предназначена для микроавтобусов, автобусов и грузовых автомобилей. Ø входа для шланга - 125 мм Ø выхода - 119 мм
| AL-300/C | Filcar AL-300/C - Металлический вентилятор из листовой стали 2,2 кВт |  | 980
Металлический вентилятор из листовой стали в комплекте с входным и выходным фланцами Питание - 230-400В/50Гц Ø входа - 200 мм Ø выхода - 200 мм Мощность - 2,2 кВт Производительность 1900-4100 м3/час. Уровень шума - 78 дБ Размеры - 540х530х750 мм Вес - 35 кг
| PZ-150-CURVA | Filcar PZ-150-CURVA - Напольная вытяжная скважина для подключения внутренних шлангов |  | 215
Напольная скважина из оцинкованной листовой стали, оснащеная разъемом для подключения внешних шлангов над полом. PZ-150 - предназначена для микроавтобусов, автобусов и грузовых автомобилей. Ø входа для шланга - 150 мм Ø выхода - 149 мм
| AL-400/C | Filcar AL-400/C - Металлический вентилятор из листовой стали 3,0 кВт |  | 1445
Металлический вентилятор из листовой стали в комплекте с входным и выходным фланцами Питание - 230-400В/50Гц Ø входа - 250 мм Ø выхода - 250 мм Мощность - 3,0 кВт Производительность 1900-6150 м3/час. Уровень шума - 80 дБ Размеры - 800х600х970 мм Вес - 77 кг
| PZS-140 | Filcar PZS-140 - Напольная вытяжная скважина для подключения внутренних шлангов из оцинкованной лист |  | 315
Напольная скважина из оцинкованной листовой стали, оснащены локтем под полом для использования с внутренними подземными шлангами. PZS-140 - предназначен для мотоциклов и легковых автомобилей. Размеры плиты - 350х350 мм Ø отверстия - 250 мм Ø шланга - 75/100 мм Угол локтя - 45° Ø канала - 140 мм Глубина канала - 582 мм
| AL-550/C | Filcar AL-550/C - Металлический вентилятор из листовой стали 4,0 кВт |  | 1550
Металлический вентилятор из листовой стали в комплекте с входным и выходным фланцами Питание - 230-400В/50Гц Ø входа - 250 мм Ø выхода - 250 мм Мощность - 4,0 кВт Производительность 1900-6150 м3/час. Уровень шума - 81 дБ Размеры - 800х600х970 мм Вес - 82 кг
| AL-750/C | Filcar AL-750/C - Металлический вентилятор из листовой стали 5,5 кВт |  | 2025
Металлический вентилятор из листовой стали в комплекте с входным и выходным фланцами Питание - 230-400В/50Гц Ø входа - 300 мм Ø выхода - 315 мм Мощность - 5,5 кВт Производительность 2700-8500 м3/час. Уровень шума - 84 дБ Размеры - 900х700х1070 мм Вес - 118 кг
| AL-1000/C | Filcar AL-1000/C - Металлический вентилятор из листовой стали 7,5 кВт |  | 2230
Металлический вентилятор из листовой стали в комплекте с входным и выходным фланцами Питание - 230-400В/50Гц Ø входа - 350 мм Ø выхода - 355 мм Мощность - 7,5 кВт Производительность 2700-8500 м3/час. Уровень шума - 85 дБ Размеры - 900х700х1070 мм Вес - 128 кг
| ECOSYS-D-9/1 | Filcar ECOSYS-D-9/1 - Рельсовая система для вытяжки выхлопных газов 9 метров |  | 4325
Комплексная система для вытяжки выхлопных газов автобусов и грузовых автомобилей с вентилятором, алюминиевым каналом и раздвижными каретками с шлангом Ø 150 мм. Длина канала - 9 метров Передвижная каретка - 1 штука Длина шланга - 7.5 метра (EUROGAS 200 °C) Шланг с подключением к вентилятору - 1 штука (ALLUFLEX-180) Наконечник - 1 штука BGPG-150/200 Мощность двигателя - 1,5 кВт
| ECOSYS-D-12/1 | Filcar ECOSYS-D-12/1 - Рельсовая система для вытяжки выхлопных газов 12 метров |  | 4990
Комплексная система для вытяжки выхлопных газов автобусов и грузовых автомобилей с вентилятором, алюминиевым каналом и раздвижными каретками с шлангом Ø 150 мм. Длина канала - 12 метров Передвижная каретка - 1 штука Длина шланга - 7.5 метра (EUROGAS 200 °C) Шланг с подключением к вентилятору - 1 штука (ALLUFLEX-180) Наконечник - 1 штука BGPG-150/200 Мощность двигателя - 1,5 кВт
| ECOSYS-D-15/1 | Filcar ECOSYS-D-15/1 - Рельсовая система для вытяжки выхлопных газов 15 метров |  | 5600
Комплексная система для вытяжки выхлопных газов автобусов и грузовых автомобилей с вентилятором, алюминиевым каналом и раздвижными каретками с шлангом Ø 150 мм. Длина канала - 15 метров Передвижная каретка - 1 штука Длина шланга - 7.5 метра (EUROGAS 200 °C) Шланг с подключением к вентилятору - 1 штука (ALLUFLEX-180) Наконечник - 1 штука BGPG-150/200 Мощность двигателя - 1,5 кВт
| ECOSYS-D-12/2 | Filcar ECOSYS-D-12/2 - Рельсовая система для вытяжки выхлопных газов 12 метров |  | 6240
Комплексная система для вытяжки выхлопных газов автобусов и грузовых автомобилей с вентилятором, алюминиевым каналом и раздвижными каретками с шлангом Ø 150 мм. Длина канала - 12 метров Передвижная каретка - 2 штуки Длина шланга - 7.5 метра (EUROGAS 200 °C) Шланг с подключением к вентилятору - 1 штука (ALLUFLEX-180) Наконечник - 2 штуки BGPG-150/200 Мощность двигателя - 2,2 кВт
| ECOSYS-D-18/1 | Filcar ECOSYS-D-18/1 - Рельсовая система для вытяжки выхлопных газов 18 метров |  | 6375
Комплексная система для вытяжки выхлопных газов автобусов и грузовых автомобилей с вентилятором, алюминиевым каналом и раздвижными каретками с шлангом Ø 150 мм. Длина канала - 18 метров Передвижная каретка - 1 штука Длина шланга - 7.5 метра (EUROGAS 200 °C) Шланг с подключением к вентилятору - 1 штука (ALLUFLEX-180) Наконечник - 1 штука BGPG-150/200 Мощность двигателя - 1,5 кВт
| ECOSYS-D-15/2 | Filcar ECOSYS-D-15/2 - Рельсовая система для вытяжки выхлопных газов 15 метров |  | 6999
Комплексная система для вытяжки выхлопных газов автобусов и грузовых автомобилей с вентилятором, алюминиевым каналом и раздвижными каретками с шлангом Ø 150 мм. Длина канала - 15 метров Передвижная каретка - 2 штуки Длина шланга - 7.5 метра (EUROGAS 200 °C) Шланг с подключением к вентилятору - 1 штука (ALLUFLEX-180) Наконечник - 2 штуки BGPG-150/200 Мощность двигателя - 2,2 кВт
| ECOSYS-D-18/2 | Filcar ECOSYS-D-18/2 - Рельсовая система для вытяжки выхлопных газов 18 метров |  | 7745
Комплексная система для вытяжки выхлопных газов автобусов и грузовых автомобилей с вентилятором, алюминиевым каналом и раздвижными каретками с шлангом Ø 150 мм. Длина канала - 18 метров Передвижная каретка - 2 штуки Длина шланга - 7.5 метра (EUROGAS 200 °C) Шланг с подключением к вентилятору - 1 штука (ALLUFLEX-180) Наконечник - 2 штуки BGPG-150/200 Мощность двигателя - 2,2 кВт
| ECOSYS-D-21/2 | Filcar ECOSYS-D-21/2 - Рельсовая система для вытяжки выхлопных газов 21 метр |  | 8290
Комплексная система для вытяжки выхлопных газов автобусов и грузовых автомобилей с вентилятором, алюминиевым каналом и раздвижными каретками с шлангом Ø 150 мм. Длина канала - 21 метр Передвижная каретка - 2 штуки Длина шланга - 7.5 метра (EUROGAS 200 °C) Шланг с подключением к вентилятору - 1 штука (ALLUFLEX-180) Наконечник - 2 штуки BGPG-150/200 Мощность двигателя - 2,2 кВт
| ECOSYS-D-24/2 | Filcar ECOSYS-D-24/2 - Рельсовая система для вытяжки выхлопных газов 24 метра |  | 9000
Комплексная система для вытяжки выхлопных газов автобусов и грузовых автомобилей с вентилятором, алюминиевым каналом и раздвижными каретками с шлангом Ø 150 мм. Длина канала - 24 метра Передвижная каретка - 2 штуки Длина шланга - 7.5 метра (EUROGAS 200 °C) Шланг с подключением к вентилятору - 1 штука (ALLUFLEX-180) Наконечник - 2 штуки BGPG-150/200 Мощность двигателя - 2,2 кВт
| ECOSYS-D-27/2 | Filcar ECOSYS-D-27/2 - Рельсовая система для вытяжки выхлопных газов 27 метров |  | 9850
Комплексная система для вытяжки выхлопных газов автобусов и грузовых автомобилей с вентилятором, алюминиевым каналом и раздвижными каретками с шлангом Ø 150 мм. Длина канала - 27 метров Передвижная каретка - 2 штуки Длина шланга - 7.5 метра (EUROGAS 200 °C) Шланг с подключением к вентилятору - 1 штука (ALLUFLEX-180) Наконечник - 2 штуки BGPG-150/200 Мощность двигателя - 2,2 кВт
| ECOSYS-D-30/2 | Filcar ECOSYS-D-30/2 - Рельсовая система для вытяжки выхлопных газов 30 метров |  | 10430
Комплексная система для вытяжки выхлопных газов автобусов и грузовых автомобилей с вентилятором, алюминиевым каналом и раздвижными каретками с шлангом Ø 150 мм. Длина канала - 30 метров Передвижная каретка - 2 штуки Длина шланга - 7.5 метра (EUROGAS 200 °C) Шланг с подключением к вентилятору - 1 штука (ALLUFLEX-180) Наконечник - 2 штуки BGPG-150/200 Мощность двигателя - 2,2 кВт
| AJ-35 | Filcar AJ-35 - Алюминиевый вентилятор в комплекте с входным и выходным фланцами 0,25 кВт |  | 575
Алюминиевый вентилятор в комплекте с входным и выходным фланцами. Питание - 230-400В/50Гц Ø входа - 120 мм Ø выхода - 120 мм Мощность - 0,25 кВт Обороты - 2840 об/мин Уровень шума - 72 дБ Размеры - 413,5х475х347 мм Вес - 10,5 кг
| AJ-50 | Filcar AJ-50 - Алюминиевый вентилятор в комплекте с входным и выходным фланцами 0,37 кВт |  | 585
Алюминиевый вентилятор в комплекте с входным и выходным фланцами. Питание - 230-400В/50Гц Ø входа - 120 мм Ø выхода - 120 мм Мощность - 0,37 кВт Обороты - 2840 об/мин Уровень шума - 72 дБ Размеры - 413,5х475х380 мм Вес - 11 кг
| AJ-75 | Filcar AJ-75 - Алюминиевый вентилятор в комплекте с входным и выходным фланцами 0,55 кВт |  | 635
Алюминиевый вентилятор в комплекте с входным и выходным фланцами. Питание - 230-400В/50Гц Ø входа - 120 мм Ø выхода - 120 мм Мощность - 0,55 кВт Обороты - 2840 об/мин Уровень шума - 74 дБ Размеры - 496,5х498х393 мм Вес - 14,5 кг
| AJ-100 | Filcar AJ-100 - Алюминиевый вентилятор в комплекте с входным и выходным фланцами 0,75 кВт |  | 815
Алюминиевый вентилятор в комплекте с входным и выходным фланцами. Питание - 230-400В/50Гц Ø входа - 150 мм Ø выхода - 150 мм Мощность - 0,75 кВт Обороты - 2840 об/мин Уровень шума - 78 дБ Размеры - 555х573х459 мм Вес - 22 кг
| AJ-150 | Filcar AJ-150 - Алюминиевый вентилятор в комплекте с входным и выходным фланцами 1,1 кВт |  | 850
Алюминиевый вентилятор в комплекте с входным и выходным фланцами. Питание - 230-400В/50Гц Ø входа - 150 мм Ø выхода - 150 мм Мощность - 1,1 кВт Обороты - 2840 об/мин Уровень шума - 78 дБ Размеры - 555х573х459 мм Вес - 23 кг
| AK-50 | Filcar AK-50 - Алюминиевый вентилятор в комплекте с входным и выходным фланцами 0,37 кВт |  | 645
Алюминиевый вентилятор в комплекте с входным и выходным фланцами. Питание - 230-400В/50Гц Ø входа - 120 мм Ø выхода - 120 мм Мощность - 0,37 кВт Обороты - 2800 об/мин Уровень шума - 70 дБ Размеры - 404х446х447 мм Вес - 10 кг
| AK-75 | Filcar AK-75 - Алюминиевый вентилятор в комплекте с входным и выходным фланцами 0,55 кВт |  | 770
Алюминиевый вентилятор в комплекте с входным и выходным фланцами. Питание - 230-400В/50Гц Ø входа - 120 мм Ø выхода - 120 мм Мощность - 0,55 кВт Обороты - 2800 об/мин Уровень шума - 73 дБ Размеры - 441х486х447 мм Вес - 11 кг
| AK-100 | Filcar AK-100 - Алюминиевый вентилятор в комплекте с входным и выходным фланцами 0,75 кВт |  | 1080
Алюминиевый вентилятор в комплекте с входным и выходным фланцами. Питание - 230-400В/50Гц Ø входа - 120 мм Ø выхода - 120 мм Мощность - 0,75 кВт Обороты - 2800 об/мин Уровень шума - 75 дБ Размеры - 493х529х462 мм Вес - 19 кг
| AK-150 | Filcar AK-150 - Алюминиевый вентилятор в комплекте с входным и выходным фланцами 1,1 кВт |  | 1345
Алюминиевый вентилятор в комплекте с входным и выходным фланцами. Питание - 230-400В/50Гц Ø входа - 120 мм Ø выхода - 120 мм Мощность - 1,1 кВт Обороты - 2800 об/мин Уровень шума - 78 дБ Размеры - 577х619х462 мм Вес - 30 кг
| AR-75-P | Filcar AR-75-PB - Катушка для шланга диаметром 75 мм до 10 метров |  | 600
Серия вытяжных катушек повышенной емкости с механизмом сматывания шланга без вентилятора (АС) и с вытяжным вентилятором (ACA) пружинный механизм сматывания шланга фиксация шланга на любой высоте (храповик) потолочное крепление для использования в централизованной системе вентиляции или самостоятельно газоотводящий шланг и насадки поставляются отдельно Под диаметр шланга 75 мм и длиной шланга до 10 метров
| ARC-100-PB | Filcar ARC-100-PB - Катушка для шланга диаметром 100 мм до 10 метров |  | 675
Серия вытяжных катушек повышенной емкости с механизмом сматывания шланга без вентилятора (АС) и с вытяжным вентилятором (ACA) пружинный механизм сматывания шланга потолочное крепление для использования в централизованной системе вентиляции или самостоятельно газоотводящий шланг и насадки поставляются отдельно Максимальная рабочая температура 180 град. цельсия. Под диаметр шланга 100 мм и длиной шланга до 10 метров
| ARC-75-PB | Filcar ARC-75-PB - Катушка для шланга диаметром 75 мм до 13 метров |  | 710
Серия вытяжных катушек повышенной емкости с механизмом сматывания шланга без вентилятора (АС) и с вытяжным вентилятором (ACA) пружинный механизм сматывания шланга потолочное крепление для использования в централизованной системе вентиляции или самостоятельно газоотводящий шланг и насадки поставляются отдельно Максимальная рабочая температура 180 град. цельсия. Под диаметр шланга 75 мм и длиной шланга до 13 метров
| AC-100/13 | Filcar AC-100/13 - Катушка для шланга диаметром 100 мм до 13 метров |  | 935
Серия вытяжных катушек повышенной емкости с механизмом сматывания шланга без вентилятора (АС) и с вытяжным вентилятором (ACA) пружинный механизм сматывания шланга потолочное крепление для использования в централизованной системе вентиляции или самостоятельно газоотводящий шланг и насадки поставляются отдельно Максимальная рабочая температура 180 град. цельсия. Под диаметр шланга 100 мм и длиной шланга до 13 метров
| AR-75/5D | Filcar AR-75/5D - Катушка со шлангом 5 метров и диаметром 75 мм |  | 940
Серия вытяжных катушек повышенной емкости с механизмом сматывания шланга без вентилятора (АС) и с вытяжным вентилятором (ACA) пружинный механизм сматывания шланга потолочное крепление для использования в централизованной системе вентиляции или самостоятельно Фиксатор шланга AFT-75 Максимальная рабочая температура 200 град. цельсия. Под диаметр шланга 75 мм и длиной шланга 5 метров
| AR-75/7.5D | Filcar AR-75/7.5D - Катушка со шлангом 7.5 метров и диаметром 75 мм |  | 1070
Серия вытяжных катушек повышенной емкости с механизмом сматывания шланга без вентилятора (АС) и с вытяжным вентилятором (ACA) пружинный механизм сматывания шланга потолочное крепление для использования в централизованной системе вентиляции или самостоятельно Фиксатор шланга AFT-75 Максимальная рабочая температура 200 град. цельсия. Под диаметр шланга 75 мм и длиной шланга 7.5 метров
| ARA-75-PB | Filcar ARA-75-PB - Катушка с вентилятором для шланга диаметром 75 мм до 10 метров |  | 1075
Серия вытяжных катушек повышенной емкости с механизмом сматывания шланга без вентилятора (АС) и с вытяжным вентилятором (ACA) пружинный механизм сматывания шланга потолочное крепление Двигатель 230V-400V - 50Hz - 0.37kW Фиксатор шланга AFT-75 Максимальная рабочая температура 200 град. цельсия. Под диаметр шланга 75 мм и длиной шланга до 10 метров
| ARC-100/5D | Filcar ARC-100/5D - Катушка со шлангом 5 метров и диаметром 100 мм |  | 1095
Серия вытяжных катушек повышенной емкости с механизмом сматывания шланга без вентилятора (АС) и с вытяжным вентилятором (ACA) пружинный механизм сматывания шланга потолочное крепление для использования в централизованной системе вентиляции или самостоятельно Фиксатор шланга AFT-75 Максимальная рабочая температура 200 град. цельсия. Под диаметр шланга 100 мм и длиной шланга 5 метров
| AR-75/10D | Filcar AR-75/10D - Катушка со шлангом 10 метров и диаметром 75 мм |  | 1195
Серия вытяжных катушек повышенной емкости с механизмом сматывания шланга без вентилятора (АС) и с вытяжным вентилятором (ACA) пружинный механизм сматывания шланга потолочное крепление для использования в централизованной системе вентиляции или самостоятельно Фиксатор шланга AFT-75 Максимальная рабочая температура 200 град. цельсия. Под диаметр шланга 75 мм и длиной шланга 10 метров
| ARCA-75-PB | Filcar ARCA-75-PB - Катушка с вентилятором для шланга диаметром 75 мм до 13 метров |  | 1195
Серия вытяжных катушек повышенной емкости с механизмом сматывания шланга без вентилятора (АС) и с вытяжным вентилятором (ACA) пружинный механизм сматывания шланга потолочное крепление Двигатель 230V-400V - 50Hz - 0.37kW Фиксатор шланга AFT-75 Максимальная рабочая температура 200 град. цельсия. Под диаметр шланга 75 мм и длиной шланга до 13 метров
| ARC-100/7.5D | Filcar ARC-100/7.5D - Катушка со шлангом 7.5 метров и диаметром 100 мм |  | 1240
Серия вытяжных катушек повышенной емкости с механизмом сматывания шланга без вентилятора (АС) и с вытяжным вентилятором (ACA) пружинный механизм сматывания шланга потолочное крепление для использования в централизованной системе вентиляции или самостоятельно Фиксатор шланга AFT-75 Максимальная рабочая температура 200 град. цельсия. Под диаметр шланга 100 мм и длиной шланга 7.5 метров
| AR-75/10PB-COMP | Filcar AR-75/10PB-COMP - Катушка со шлангом 10 метров, диаметром 75 мм и насадкой BGT-75/140 |  | 1280
Серия вытяжных катушек повышенной емкости с механизмом сматывания шланга без вентилятора (АС) и с вытяжным вентилятором (ACA) пружинный механизм сматывания шланга потолочное крепление Наконечник BGT-75/140 Фиксатор шланга AFT-75 Максимальная рабочая температура 200 град. цельсия. Под диаметр шланга 75 мм и длиной шланга 10 метров
| ARC-100/7PB-COMP | Filcar ARC-100/7PB-COMP - Катушка со шлангом 7.5 метров, диаметром 100 мм и насадкой BGT-100/140 |  | 1325
Серия вытяжных катушек повышенной емкости с механизмом сматывания шланга без вентилятора (АС) и с вытяжным вентилятором (ACA) пружинный механизм сматывания шланга потолочное крепление Наконечник BGT-100/140 Фиксатор шланга AFT-75 Максимальная рабочая температура 200 град. цельсия. Под диаметр шланга 100 мм и длиной шланга 7.5 метров
| ARC-100/10D | Filcar ARC-100/10D - Катушка со шлангом 10 метров и диаметром 100 мм |  | 1390
Серия вытяжных катушек повышенной емкости с механизмом сматывания шланга без вентилятора (АС) и с вытяжным вентилятором (ACA) пружинный механизм сматывания шланга потолочное крепление для использования в централизованной системе вентиляции или самостоятельно Фиксатор шланга AFT-75 Максимальная рабочая температура 200 град. цельсия. Под диаметр шланга 100 мм и длиной шланга 10 метров
| ARCA-100-PB | Filcar ARCA-100-PB - Катушка с вентилятором для шланга диаметром 100 мм до 10 метров |  | 1430
Серия вытяжных катушек повышенной емкости с механизмом сматывания шланга без вентилятора (АС) и с вытяжным вентилятором (ACA) пружинный механизм сматывания шланга потолочное крепление Двигатель 230V-400V - 50Hz - 0.37kW Фиксатор шланга AFT-75 Максимальная рабочая температура 200 град. цельсия. Под диаметр шланга 100 мм и длиной шланга до 10 метров
| ARC-75/13D | Filcar ARC-75/13D - Катушка со шлангом 13 метров и диаметром 75 мм |  | 1460
Серия вытяжных катушек повышенной емкости с механизмом сматывания шланга без вентилятора (АС) и с вытяжным вентилятором (ACA) пружинный механизм сматывания шланга потолочное крепление для использования в централизованной системе вентиляции или самостоятельно Фиксатор шланга AFT-75 Максимальная рабочая температура 200 град. цельсия. Под диаметр шланга 75 мм и длиной шланга 13 метров
| ARC-100/10PBCOMP | Filcar ARC-100/10PB-COMP - Катушка со шлангом 10 метров, диаметром 100 мм и насадкой BGT-100/140 |  | 1480
Серия вытяжных катушек повышенной емкости с механизмом сматывания шланга без вентилятора (АС) и с вытяжным вентилятором (ACA) пружинный механизм сматывания шланга Двигатель 230V-400V - 50Hz - 0.37kW Наконечник BGT-100/140 Фиксатор шланга AFT-75 Максимальная рабочая температура 200 град. цельсия. Под диаметр шланга 100 мм и длиной шланга 10 метров
| ARC-75/13PB-COMP | Filcar ARC-75/13PB-COMP - Катушка со шлангом 13 метров, диаметром 75 мм и насадкой BGT-75/140 |  | 1545
Серия вытяжных катушек повышенной емкости с механизмом сматывания шланга без вентилятора (АС) и с вытяжным вентилятором (ACA) пружинный механизм сматывания шланга Двигатель 230V-400V - 50Hz - 0.37kW Наконечник BGT-75/140 Фиксатор шланга AFT-75 Максимальная рабочая температура 200 град. цельсия. Под диаметр шланга 75 мм и длиной шланга 13 метров
| ARA-75/7PB-COMP | Filcar ARA-75/7PB-COMP - Катушка со шлангом 7.5 метров, диаметром 75 мм и насадкой BGT-75/140 с вент |  | 1630
Серия вытяжных катушек повышенной емкости с механизмом сматывания шланга без вентилятора (АС) и с вытяжным вентилятором (ACA) пружинный механизм сматывания шланга Двигатель 230V-400V - 50Hz - 0.37kW Наконечник BGT-75/140 Фиксатор шланга AFT-75 Максимальная рабочая температура 200 град. цельсия. Под диаметр шланга 75 мм и длиной шланга 7.5 метров
| ARA-75/10PB-COMP | Filcar ARA-75/10PB-COMP - Катушка со шлангом 10 метров, диаметром 75 мм и насадкой BGT-75/140 с вент |  | 1760
Серия вытяжных катушек повышенной емкости с механизмом сматывания шланга без вентилятора (АС) и с вытяжным вентилятором (ACA) пружинный механизм сматывания шланга Двигатель 230V-400V - 50Hz - 0.37kW Наконечник BGT-75/140 Фиксатор шланга AFT-75 Максимальная рабочая температура 200 град. цельсия. Под диаметр шланга 75 мм и длиной шланга 10 метров
| AC-100/13D | Filcar AC-100/13D - Катушка со шлангом 13 метров и диаметром 100 мм |  | 1795
Серия вытяжных катушек повышенной емкости с механизмом сматывания шланга без вентилятора (АС) и с вытяжным вентилятором (ACA) пружинный механизм сматывания шланга потолочное крепление для использования в централизованной системе вентиляции или самостоятельно Фиксатор шланга AFT-75 Максимальная рабочая температура 200 град. цельсия. Под диаметр шланга 100 мм и длиной шланга 13 метров
| ARCA-100/7PB-COMP | Filcar ARCA-100/7PB-COMP - Катушка со шлангом 7.5 метров, диаметром 100 мм и насадкой BGT-100/140 с |  | 1820
Серия вытяжных катушек повышенной емкости с механизмом сматывания шланга без вентилятора (АС) и с вытяжным вентилятором (ACA) пружинный механизм сматывания шланга Двигатель 230V-400V - 50Hz - 0.37kW Наконечник BGT-100/140 Фиксатор шланга AFT-75 Максимальная рабочая температура 200 град. цельсия. Под диаметр шланга 100 мм и длиной шланга 7.5 метров
| ARCA-100/10PB-COMP | Filcar ARCA-100/10PB-COMP - Катушка со шлангом 10 метров, диаметром 100 мм и насадкой BGT-100/140 |  | 1965
Серия вытяжных катушек повышенной емкости с механизмом сматывания шланга без вентилятора (АС) и с вытяжным вентилятором (ACA) пружинный механизм сматывания шланга Двигатель 230V-400V - 50Hz - 0.37kW Наконечник BGT-100/140 Фиксатор шланга AFT-75 Максимальная рабочая температура 200 град. цельсия. Под диаметр шланга 100 мм и длиной шланга 10 метров
| AM-75/7 | Filcar AM-75/7 - Катушка для шланга 7.5 метров и диаметром 75 мм с пультом Д/У |  | 2380
Катушка с двигателем и ручным управлением для подъема и спуска шланг. Подходит для установки на потолок и стену. В комплекте электрический дистанционный пульт для остановки вентилятора. пружинный механизм сматывания шланга потолочное крепление для использования в централизованной системе вентиляции или самостоятельно Максимальная рабочая температура 200 град. цельсия. В комплекте пульт Д/У Под диаметр шланга 75 мм и длиной шланга до 7.5 метров
| AM-75/10 | Filcar AM-75/10 - Катушка для шланга 10 метров и диаметром 75 мм с пультом Д/У |  | 2380
Катушка с двигателем и ручным управлением для подъема и спуска шланг. Подходит для установки на потолок и стену. В комплекте электрический дистанционный пульт для остановки вентилятора. пружинный механизм сматывания шланга потолочное крепление для использования в централизованной системе вентиляции или самостоятельно Максимальная рабочая температура 200 град. цельсия. В комплекте пульт Д/У Под диаметр шланга 75 мм и длиной шланга до 10 метров
| AM-75/13 | Filcar AM-75/13 - Катушка для шланга 13 метров и диаметром 75 мм с пультом Д/У |  | 2380
Катушка с двигателем и ручным управлением для подъема и спуска шланг. Подходит для установки на потолок и стену. В комплекте электрический дистанционный пульт для остановки вентилятора. пружинный механизм сматывания шланга потолочное крепление для использования в централизованной системе вентиляции или самостоятельно Максимальная рабочая температура 200 град. цельсия. В комплекте пульт Д/У Под диаметр шланга 75 мм и длиной шланга до 13 метров
| AM-100/7 | Filcar AM-100/7 - Катушка для шланга 7.5 метров и диаметром 100 мм с пультом Д/У |  | 2380
Катушка с двигателем и ручным управлением для подъема и спуска шланг. Подходит для установки на потолок и стену. В комплекте электрический дистанционный пульт для остановки вентилятора. пружинный механизм сматывания шланга потолочное крепление для использования в централизованной системе вентиляции или самостоятельно Максимальная рабочая температура 200 град. цельсия. В комплекте пульт Д/У Под диаметр шланга 100 мм и длиной шланга до 7.5 метров
| EUROGAS 75/1 | Filcar EUROGAS 75/1 - Шланг выхлопных газов диаметром 75 мм и длиной 1 метр |  | 30
Спиральный шланг из нейлона, для максимальной температуры 200 ° C. Основными характеристиками являются: высокая прочность, гибкость и легкость.
| EUROGAS 100/1 | Filcar EUROGAS 100/1 - Шланг выхлопных газов диаметром 100 мм и длиной 1 метр |  | 40
Спиральный шланг из нейлона, для максимальной температуры 200 ° C. Основными характеристиками являются: высокая прочность, гибкость и легкость.
| ASPIRFLEX-80 | Filcar ASPIRFLEX-80 - Шланг выхлопных газов диаметром 80 мм и длиной 1 метр |  | 16
Стекловолоконный шланг, покрытый поливинилхлоридом, армированный стальной проволокой, которая также покрыта поливинхлоридом. Рабочая температура от -20 °C до +110 °C. Максимальная длина 10 метров. Ø 80 - 1 m.
| ASPIRFLEX-100 | Filcar ASPIRFLEX-100 - Шланг выхлопных газов диаметром 100 мм и длиной 1 метр |  | 17
Стекловолоконный шланг, покрытый поливинилхлоридом, армированный стальной проволокой, которая также покрыта поливинхлоридом. Рабочая температура от -20 °C до +110 °C. Максимальная длина 10 метров. Ø 100 - 1 m.
| AM-100/10 | Filcar AM-100/10 - Катушка для шланга 10 метров и диаметром 100 мм с пультом Д/У |  | 2380
Катушка с двигателем и ручным управлением для подъема и спуска шланг. Подходит для установки на потолок и стену. В комплекте электрический дистанционный пульт для остановки вентилятора. пружинный механизм сматывания шланга потолочное крепление для использования в централизованной системе вентиляции или самостоятельно Максимальная рабочая температура 200 град. цельсия. В комплекте пульт Д/У Под диаметр шланга 100 мм и длиной шланга до 10 метров
| BGPC-100/140 | Filcar BGPC-100/140 - Наконечник для шланга 100 мм и диаметром наконечника 140 мм |  | 165
Резиновая насадка для выхлопной трубы с блокирующим захватом "крокодил" и приемником CO (Ø 32 мм). Наконечник из высокотемпературной резины. Ø 100/140 mm.
| AM-100/13 | Filcar AM-100/13 - Катушка для шланга 13 метров и диаметром 100 мм с пультом Д/У |  | 2380
Катушка с двигателем и ручным управлением для подъема и спуска шланг. Подходит для установки на потолок и стену. В комплекте электрический дистанционный пульт для остановки вентилятора. пружинный механизм сматывания шланга потолочное крепление для использования в централизованной системе вентиляции или самостоятельно Максимальная рабочая температура 200 град. цельсия. В комплекте пульт Д/У Под диаметр шланга 100 мм и длиной шланга до 13 метров
| BGPC-125/140 | Filcar BGPC-125/140 - Наконечник для шланга 125 мм и диаметром наконечника 140 мм |  | 170
Резиновая насадка для выхлопной трубы с блокирующим захватом "крокодил" и приемником CO (Ø 32 мм). Наконечник из высокотемпературной резины. Ø 125/140 mm.
| AM-75/7.5D | Filcar AM-75/7.5D - Катушка со шлангом 7.5 метров и диаметром 75 мм с пультом |  | 2850
Катушка с двигателем и ручным управлением для подъема и спуска шланг. Подходит для установки на потолок и стену. В комплекте электрический дистанционный пульт для остановки вентилятора. пружинный механизм сматывания шланга потолочное крепление для использования в централизованной системе вентиляции или самостоятельно Максимальная рабочая температура 200 град. цельсия. В комплекте пульт Д/У Под диаметр шланга 75 мм и шлангом длиной 7.5 метров
| BGPC-100/200 | Filcar BGPC-100/200 - Наконечник для шланга 100 мм и диаметром наконечника 200 мм |  | 176
Резиновая насадка для выхлопной трубы с блокирующим захватом "крокодил" и приемником CO (Ø 32 мм). Наконечник из высокотемпературной резины. Ø 100/200 mm.
| AM-100/7.5D | Filcar AM-100/7.5D - Катушка со шлангом 7.5 метров и диаметром 100 мм с пультом |  | 2920
Катушка с двигателем и ручным управлением для подъема и спуска шланг. Подходит для установки на потолок и стену. В комплекте электрический дистанционный пульт для остановки вентилятора. пружинный механизм сматывания шланга потолочное крепление для использования в централизованной системе вентиляции или самостоятельно Максимальная рабочая температура 200 град. цельсия. В комплекте пульт Д/У Под диаметр шланга 100 мм и шлангом длиной 7.5 метров
| BGPC-125/200 | Filcar BGPC-125/200 - Наконечник для шланга 125 мм и диаметром наконечника 200 мм |  | 180
Резиновая насадка для выхлопной трубы с блокирующим захватом "крокодил" и приемником CO (Ø 32 мм). Наконечник из высокотемпературной резины. Ø 125/200 mm.
| AM-75/7.5-COMP | Filcar AM-75/7.5-COMP - Катушка со шлангом 7.5 метров и диаметром 75 мм с пультом и наконечником BGT |  | 2950
Катушка с двигателем и ручным управлением для подъема и спуска шланг. Подходит для установки на потолок и стену. В комплекте электрический дистанционный пульт для остановки вентилятора. пружинный механизм сматывания шланга потолочное крепление для использования в централизованной системе вентиляции или самостоятельно Максимальная рабочая температура 200 град. цельсия. В комплекте пульт Д/У Под диаметр шланга 75 мм и шлангом длиной 7.5 метров + Наконечник для шланга BGT-75/140
| BGPC-150/200 | Filcar BGPC-150/200 - Наконечник для шланга 150 мм и диаметром наконечника 200 мм |  | 185
Резиновая насадка для выхлопной трубы с блокирующим захватом "крокодил" и приемником CO (Ø 32 мм). Наконечник из высокотемпературной резины. Ø 150/200 mm.
| AM-75/10D | Filcar AM-75/10D - Катушка со шлангом 10 метров и диаметром 75 мм с пультом |  | 2990
Катушка с двигателем и ручным управлением для подъема и спуска шланг. Подходит для установки на потолок и стену. В комплекте электрический дистанционный пульт для остановки вентилятора. пружинный механизм сматывания шланга потолочное крепление для использования в централизованной системе вентиляции или самостоятельно Максимальная рабочая температура 200 град. цельсия. В комплекте пульт Д/У Под диаметр шланга 75 мм и шлангом длиной 10 метров
| AM-100/7.5-COMP | Filcar AM-100/7.5-COMP - Катушка со шлангом 7.5 метров и диаметром 100 мм с пультом и наконечником |  | 3000
Катушка с двигателем и ручным управлением для подъема и спуска шланг. Подходит для установки на потолок и стену. В комплекте электрический дистанционный пульт для остановки вентилятора. пружинный механизм сматывания шланга потолочное крепление для использования в централизованной системе вентиляции или самостоятельно Максимальная рабочая температура 200 град. цельсия. В комплекте пульт Д/У Под диаметр шланга 100 мм и шлангом длиной 7.5 метров + Наконечник для шланга BGT-100/140
| BG-75/140-PM | Filcar BG-75/140-PM - Наконечник для шланга 75 мм и диаметром наконечника 140 мм с ручным зажимом |  | 270
Резиновая насадка для выхлопной трубы с ручным зажимом блокировки и приемником CO (Ø 32 мм). Наконечник из высокотемпературной резины. Ø 75/140 mm.
| AM-100/10D | Filcar AM-100/10D - Катушка со шлангом 10 метров и диаметром 100 мм с пультом |  | 3100
Катушка с двигателем и ручным управлением для подъема и спуска шланг. Подходит для установки на потолок и стену. В комплекте электрический дистанционный пульт для остановки вентилятора. пружинный механизм сматывания шланга потолочное крепление для использования в централизованной системе вентиляции или самостоятельно Максимальная рабочая температура 200 град. цельсия. В комплекте пульт Д/У Под диаметр шланга 100 мм и шлангом длиной 10 метров
| BG-100/140-PM | Filcar BG-100/140-PM - Наконечник для шланга 100 мм и диаметром наконечника 140 мм с ручным зажимом |  | 270
Резиновая насадка для выхлопной трубы с ручным зажимом блокировки и приемником CO (Ø 32 мм). Наконечник из высокотемпературной резины. Ø 100/140 mm.
| AM-75/10-COMP | Filcar AM-75/10-COMP - Катушка со шлангом 10 метров и диаметром 75 мм с пультом и наконечником |  | 3100
Катушка с двигателем и ручным управлением для подъема и спуска шланг. Подходит для установки на потолок и стену. В комплекте электрический дистанционный пульт для остановки вентилятора. пружинный механизм сматывания шланга потолочное крепление для использования в централизованной системе вентиляции или самостоятельно Максимальная рабочая температура 200 град. цельсия. В комплекте пульт Д/У Под диаметр шланга 75 мм и шлангом длиной 10 метров + Наконечник для шланга BGT-75/140
| BG-125/140-PM | Filcar BG-125/140-PM - Наконечник для шланга 125 мм и диаметром наконечника 140 мм с ручным зажимом |  | 280
Резиновая насадка для выхлопной трубы с ручным зажимом блокировки и приемником CO (Ø 32 мм). Наконечник из высокотемпературной резины. Ø 125/140 mm.
| AM-75/13D | Filcar AM-75/13D - Катушка со шлангом 13 метров и диаметром 75 мм с пультом |  | 3140
Катушка с двигателем и ручным управлением для подъема и спуска шланг. Подходит для установки на потолок и стену. В комплекте электрический дистанционный пульт для остановки вентилятора. пружинный механизм сматывания шланга потолочное крепление для использования в централизованной системе вентиляции или самостоятельно Максимальная рабочая температура 200 град. цельсия. В комплекте пульт Д/У Под диаметр шланга 75 мм и шлангом длиной 13 метров
| BG-100/200-PM | Filcar BG-100/200-PM - Наконечник для шланга 100 мм и диаметром наконечника 200 мм с ручным зажимом |  | 300
Резиновая насадка для выхлопной трубы с ручным зажимом блокировки и приемником CO (Ø 32 мм). Наконечник из высокотемпературной резины. Ø 100/200 mm.
| AM-100/10-COMP | Filcar AM-100/10-COMP - Катушка со шлангом 10 метров и диаметром 100 мм с пультом и наконечником |  | 3180
Катушка с двигателем и ручным управлением для подъема и спуска шланг. Подходит для установки на потолок и стену. В комплекте электрический дистанционный пульт для остановки вентилятора. пружинный механизм сматывания шланга потолочное крепление для использования в централизованной системе вентиляции или самостоятельно Максимальная рабочая температура 200 град. цельсия. В комплекте пульт Д/У Под диаметр шланга 100 мм и шлангом длиной 7.5 метров + Наконечник для шланга BGT-100/140
| BG-125/200-PM | Filcar BG-125/200-PM - Наконечник для шланга 125 мм и диаметром наконечника 200 мм с ручным зажимом |  | 300
Резиновая насадка для выхлопной трубы с ручным зажимом блокировки и приемником CO (Ø 32 мм). Наконечник из высокотемпературной резины. Ø 125/200 mm.
| AM-75/13-COMP | Filcar AM-75/13-COMP - Катушка со шлангом 13 метров и диаметром 75 мм с пультом и наконечником |  | 3220
Катушка с двигателем и ручным управлением для подъема и спуска шланг. Подходит для установки на потолок и стену. В комплекте электрический дистанционный пульт для остановки вентилятора. пружинный механизм сматывания шланга потолочное крепление для использования в централизованной системе вентиляции или самостоятельно Максимальная рабочая температура 200 град. цельсия. В комплекте пульт Д/У Под диаметр шланга 75 мм и шлангом длиной 13 метров + Наконечник для шланга BGT-75/140
| BG-150/200-PM | Filcar BG-150/200-PM - Наконечник для шланга 150 мм и диаметром наконечника 200 мм с ручным зажимом |  | 300
Резиновая насадка для выхлопной трубы с ручным зажимом блокировки и приемником CO (Ø 32 мм). Наконечник из высокотемпературной резины. Ø 150/200 mm.
| AM-100/13D | Filcar AM-100/13D - Катушка со шлангом 13 метров и диаметром 100 мм с пультом |  | 3300
Катушка с двигателем и ручным управлением для подъема и спуска шланг. Подходит для установки на потолок и стену. В комплекте электрический дистанционный пульт для остановки вентилятора. пружинный механизм сматывания шланга потолочное крепление для использования в централизованной системе вентиляции или самостоятельно Максимальная рабочая температура 200 град. цельсия. В комплекте пульт Д/У Под диаметр шланга 100 мм и шлангом длиной 13 метров
| BG-180/200-PM | Filcar BG-180/200-PM - Наконечник для шланга 180 мм и диаметром наконечника 200 мм с ручным зажимом |  | 315
Резиновая насадка для выхлопной трубы с ручным зажимом блокировки и приемником CO (Ø 32 мм). Наконечник из высокотемпературной резины. Ø 180/200 mm.
| AM-100/13-COMP | Filcar AM-100/13-COMP - Катушка со шлангом 13 метров и диаметром 100 мм с пультом и наконечником |  | 3380
Катушка с двигателем и ручным управлением для подъема и спуска шланг. Подходит для установки на потолок и стену. В комплекте электрический дистанционный пульт для остановки вентилятора. пружинный механизм сматывания шланга потолочное крепление для использования в централизованной системе вентиляции или самостоятельно Максимальная рабочая температура 200 град. цельсия. В комплекте пульт Д/У Под диаметр шланга 100 мм и шлангом длиной 13 метров + Наконечник для шланга BGT-100/140
| BG-200/200-PM | Filcar BG-200/200-PM - Наконечник для шланга 200 мм и диаметром наконечника 200 мм с ручным зажимом |  | 330
Резиновая насадка для выхлопной трубы с ручным зажимом блокировки и приемником CO (Ø 32 мм). Наконечник из высокотемпературной резины. Ø 200/200 mm.
| BGA-100-PM | Filcar BGA-100-PM - Овальная резиновая насадка для двойной выхлопной трубы для шланга 100 мм |  | 320
Овальная резиновая насадка для двойной выхлопной трубы с ручным зажимом блокировки и приемником CO (Ø 20 мм). Наконечник из высокотемпературной резины. Ø 100 mm.
| BGA-75-PI | Filcar BGA-75-PI - Овальная резиновая насадка для двойной выхлопной трубы для шланга 75 мм |  | 300
Овальная резиновая насадка для двойной выхлопной трубы с двойным ручным зажимом блокировки и приемником CO (Ø 20 мм). Наконечник из высокотемпературной резины. Ø 75 mm.
| BGA-100-PI | Filcar BGA-100-PI - Овальная резиновая насадка для двойной выхлопной трубы для шланга 100 мм |  | 320
Овальная резиновая насадка для двойной выхлопной трубы с двойным ручным зажимом блокировки и приемником CO (Ø 20 мм). Наконечник из высокотемпературной резины. Ø 100 mm.
| BG-100/200-PI | Filcar BG-100/200-PI - Наконечник для шланга 100 мм и диаметром наконечника 200 мм |  | 440
Резиновая насадка для выхлопной трубы и с приемником CO (Ø 32 мм). Наконечник из высокотемпературной резины. Ø 100/200 mm.
| BG-125/200-PI | Filcar BG-125/200-PI - Наконечник для шланга 125 мм и диаметром наконечника 200 мм |  | 440
Резиновая насадка для выхлопной трубы и с приемником CO (Ø 32 мм). Наконечник из высокотемпературной резины. Ø 125/200 mm.
| BG-150/200-PI | Filcar BG-150/200-PI - Наконечник для шланга 150 мм и диаметром наконечника 200 мм |  | 440
Резиновая насадка для выхлопной трубы и с приемником CO (Ø 32 мм). Наконечник из высокотемпературной резины. Ø 150/200 mm.
| ECOARG-2-75/5 | Filcar ECOARG2-75/5 - Двойная настенная вытяжка выхлопных газов со шлангом 5 метров |  | 1220
Мобильная вентиляционная система Вентилятор, кВт 0,35 Шланг "Eurogas" длиной, м 2 х 5,0 Диаметр, мм. 75 Наконечник BGT 75\140 Мах.t C° 180
| Filcar ECOSYS-А-18/2 | Filcar Ecosystem A18/2 - Рельсовая система для вытяжки выхлопных газов 18 метров |  | 5160
Вентиляционная вытяжная система с передвижной кареткой Вытяжной аллюминиевый канал, м 18,0 Подвижная каретка, шт 2 Вентилятор, кВт 0,75 Шланг "Eurogas" длиной, м 2 х 7,5 Диаметр, мм. 75 Наконечник BGT 75\140 Мах.t C° 180
| AL-1500/C | Filcar AL-1500/C - Металлический вентилятор из листовой стали 11 кВт |  | 2610
Металлический вентилятор из листовой стали в комплекте с входным и выходным фланцами Питание - 230-400В/50Гц Ø входа - 380 мм Ø выхода - 400 мм Мощность - 11 кВт Производительность 3800-12000 м3/час. Уровень шума - 89 дБ Размеры - 1000х1000х1200 мм Вес - 203 кг
| AL-2000/C | Filcar AL-2000/C - Металлический вентилятор из листовой стали 15 кВт |  | 3885
Металлический вентилятор из листовой стали в комплекте с входным и выходным фланцами Питание - 230-400В/50Гц Ø входа - 400 мм Ø выхода - 400 мм Мощность - 15 кВт Производительность 3800-12000 м3/час. Уровень шума - 89 дБ Размеры - 1000х1000х1200 мм Вес - 215 кг
| EUROGAS 125/1 | Filcar EUROGAS 125/1 - Шланг выхлопных газов диаметром 125 мм и длиной 1 метр |  | 65
Спиральный шланг из нейлона, для максимальной температуры 200 ° C. Основными характеристиками являются: высокая прочность, гибкость и легкость.
| UROGAS 150/1 | Filcar EUROGAS 150/1 - Шланг выхлопных газов диаметром 150 мм и длиной 1 метр |  | 85
Спиральный шланг из нейлона, для максимальной температуры 200 ° C. Основными характеристиками являются: высокая прочность, гибкость и легкость.
| Firegas 400-100/1 | Filcar Firegas 400-100/1 - Шланг выхлопных газов диаметром 100 мм и длиной 1 метр |  | 160
Спиральный шланг из спиральной стекловидной ткани. Рабочая температура от -40 ° C до +400 º C. Основными характеристиками являются: высокая прочность, гибкость и легкость.
| Firegas 400-125/1 | Filcar Firegas 400-125/1 - Шланг выхлопных газов диаметром 125 мм и длиной 1 метр |  | 185
Спиральный шланг из спиральной стекловидной ткани. Рабочая температура от -40 ° C до +400 º C. Основными характеристиками являются: высокая прочность, гибкость и легкость.
| Firegas 400-150/1 | Filcar Firegas 400-150/1 - Шланг выхлопных газов диаметром 150 мм и длиной 1 метр |  | 220
Спиральный шланг из спиральной стекловидной ткани. Рабочая температура от -40 ° C до +400 º C. Основными характеристиками являются: высокая прочность, гибкость и легкость.
| Firegas 400-180/1 | Filcar Firegas 400-180/1 - Шланг выхлопных газов диаметром 180 мм и длиной 1 метр |  | 240
Спиральный шланг из спиральной стекловидной ткани. Рабочая температура от -40 ° C до +400 º C. Основными характеристиками являются: высокая прочность, гибкость и легкость.
| Firegas 400-200/1 | Filcar Firegas 400-200/1 - Шланг выхлопных газов диаметром 200 мм и длиной 1 метр |  | 260
Спиральный шланг из спиральной стекловидной ткани. Рабочая температура от -40 ° C до +400 º C. Основными характеристиками являются: высокая прочность, гибкость и легкость.
| FIREGAS 1000-100/1 | Filcar FIREGAS 1000-100/1- Шланг выхлопных газов диаметром 100 мм и длиной 1 метр |  | 535
Алюминизированные гибкий шланг из стеклоткани, армированный стальной спиралью проволокой. Температура эксплуатации от - 40 °C + 1000 °C. Не устойчив на разлом и сжатие. Максимальная длина 10 метров.
| FIREGAS 1000-125/1 | Filcar FIREGAS 1000-125/1- Шланг выхлопных газов диаметром 125 мм и длиной 1 метр |  | 585
Алюминизированные гибкий шланг из стеклоткани, армированный стальной спиралью проволокой. Температура эксплуатации от - 40 °C + 1000 °C. Не устойчив на разлом и сжатие. Максимальная длина 10 метров.
| FIREGAS 1000-150/1 | Filcar FIREGAS 1000-150/1- Шланг выхлопных газов диаметром 150 мм и длиной 1 метр |  | 740
Алюминизированные гибкий шланг из стеклоткани, армированный стальной спиралью проволокой. Температура эксплуатации от - 40 °C + 1000 °C. Не устойчив на разлом и сжатие. Максимальная длина 10 метров.
| FIREGAS 1000-180/1 | Filcar FIREGAS 1000-180/1- Шланг выхлопных газов диаметром 180 мм и длиной 1 метр |  | 850
Алюминизированные гибкий шланг из стеклоткани, армированный стальной спиралью проволокой. Температура эксплуатации от - 40 °C + 1000 °C. Не устойчив на разлом и сжатие. Максимальная длина 10 метров.
| FIREGAS 1000-200/1 | Filcar FIREGAS 1000-200/1- Шланг выхлопных газов диаметром 200 мм и длиной 1 метр |  | 960
Алюминизированные гибкий шланг из стеклоткани, армированный стальной спиралью проволокой. Температура эксплуатации от - 40 °C + 1000 °C. Не устойчив на разлом и сжатие. Максимальная длина 10 метров.
| PAVIGAS-50/1 | Filcar PAVIGAS-50/1 - Шланг выхлопных газов диаметром 50 мм и длиной 1 метр |  | 59
Резиновый шланг для работы на уровне пола, устойчив на разлом и сжатие. Максимальная рабочая температура 150 °C. Не подходит для механических и моторизованых барабанов.
| PAVIGAS-75/1 | Filcar PAVIGAS-75/1 - Шланг выхлопных газов диаметром 75 мм и длиной 1 метр |  | 69
Резиновый шланг для работы на уровне пола, устойчив на разлом и сжатие. Максимальная рабочая температура 150 °C. Не подходит для механических и моторизованых барабанов.
| PAVIGAS-100/1 | Filcar PAVIGAS-100/1 - Шланг выхлопных газов диаметром 100 мм и длиной 1 метр |  | 86
Резиновый шланг для работы на уровне пола, устойчив на разлом и сжатие. Максимальная рабочая температура 150 °C. Не подходит для механических и моторизованых барабанов.
| PAVIGAS-125/1 | Filcar PAVIGAS-125/1 - Шланг выхлопных газов диаметром 125 мм и длиной 1 метр |  | 91
Резиновый шланг для работы на уровне пола, устойчив на разлом и сжатие. Максимальная рабочая температура 150 °C. Не подходит для механических и моторизованых барабанов.
| BG-75/140 | Filcar BG-75/140 - Наконечник для шланга 75 мм и диаметром наконечника 140 мм |  | 82
| ASPIRFLEX-60 | Filcar ASPIRFLEX-60 - Шланг выхлопных газов диаметром 60 мм и длиной 1 метр |  | 14
Стекловолоконный шланг, покрытый поливинилхлоридом, армированный стальной проволокой, которая также покрыта поливинхлоридом. Рабочая температура от -20 °C до +110 °C. Максимальная длина 10 метров. Ø 60 - 1 m.
| BG-100/140 | Filcar BG-100/140 - Наконечник для шланга 100 мм и диаметром наконечника 140 мм |  | 82
Резиновая насадка для выхлопной трубы с приемником CO (Ø 32 мм). Наконечник из высокотемпературной резины под шланг Ø 75" Ø 100/140 mm.
| BG-125/140 | Filcar BG-125/140 - Наконечник для шланга 125 мм и диаметром наконечника 140 мм |  | 90
Резиновая насадка для выхлопной трубы с приемником CO (Ø 32 мм). Наконечник из высокотемпературной резины под шланг Ø 75" Ø 125/140 mm.
| BG-100/200 | Filcar BG-100/200 - Наконечник для шланга 100 мм и диаметром наконечника 200 мм |  | 120
Резиновая насадка для выхлопной трубы с приемником CO (Ø 32 мм). Наконечник из высокотемпературной резины под шланг Ø 75" Ø 100/200 mm.
| BG-125/200 | Filcar BG-125/200 - Наконечник для шланга 125 мм и диаметром наконечника 200 мм |  | 120
Резиновая насадка для выхлопной трубы с приемником CO (Ø 32 мм). Наконечник из высокотемпературной резины под шланг Ø 75" Ø 125/200 mm.
| BG-75/200 | Filcar BG-75/200 - Наконечник для шланга 75 мм и диаметром наконечника 200 мм |  | 125
Резиновая насадка для выхлопной трубы с приемником CO (Ø 32 мм). Наконечник из высокотемпературной резины под шланг Ø 75" Ø 75/200 mm.
| BG-150/200 | Filcar BG-150/200 - Наконечник для шланга 150 мм и диаметром наконечника 200 мм |  | 130
Резиновая насадка для выхлопной трубы с приемником CO (Ø 32 мм). Наконечник из высокотемпературной резины под шланг Ø 75" Ø 150/200 mm.
| BG-180/200 | Filcar BG-180/200 - Наконечник для шланга 180 мм и диаметром наконечника 200 мм |  | 140
Резиновая насадка для выхлопной трубы с приемником CO (Ø 32 мм). Наконечник из высокотемпературной резины под шланг Ø 75" Ø 180/200 mm.
| BG-200/200 | Filcar BG-200/200 - Наконечник для шланга 200 мм и диаметром наконечника 200 мм |  | 160
Резиновая насадка для выхлопной трубы с приемником CO (Ø 32 мм). Наконечник из высокотемпературной резины под шланг Ø 75" Ø 200/200 mm.
| BGT-125/140 | Filcar BGT-125/140 - Наконечник для шланга 125 мм и диаметром наконечника 140 мм |  | 90
Резиновая насадка с силиконовой съемной крышкой для выхлопной трубы и с приемником CO (Ø 32 мм). Наконечник из высокотемпературной резины под шланг Ø 75" Ø 125/140 mm.
| BGA-100 | Filcar BGA-100 - Овальная резиновая насадка для двойной выхлопной трубы под шланг 100 мм |  | 106
Овальная резиновая насадка для двойной выхлопной трубы с приемником CO (Ø 20 мм). Наконечник из высокотемпературной резины. Ø 100 mm.
| BGPG-75/140 | Filcar BGPG-75/140 - Наконечник для шланга 75 мм и диаметром наконечника 140 мм |  | 180
Резиновая насадка для выхлопной трубы с блокирующим захватом и приемником CO (Ø 32 мм). Наконечник из высокотемпературной резины под шланг Ø 75" Ø 75/140 mm.
| BGPG-100/140 | Filcar BGPG-100/140 - Наконечник для шланга 100 мм и диаметром наконечника 140 мм |  | 180
Резиновая насадка для выхлопной трубы с блокирующим захватом и приемником CO (Ø 32 мм). Наконечник из высокотемпературной резины под шланг Ø 75" Ø 100/140 mm.
| BGPG-100/200 | Filcar BGPG-100/200 - Наконечник для шланга 100 мм и диаметром наконечника 200 мм |  | 205
Резиновая насадка для выхлопной трубы с блокирующим захватом и приемником CO (Ø 32 мм). Наконечник из высокотемпературной резины под шланг Ø 75" Ø 100/200 mm.
| BGPG-125/200 | Filcar BGPG-125/200 - Наконечник для шланга 125 мм и диаметром наконечника 200 мм |  | 205
Резиновая насадка для выхлопной трубы с блокирующим захватом и приемником CO (Ø 32 мм). Наконечник из высокотемпературной резины под шланг Ø 75" Ø 125/200 mm.
| BGPG-150/200 | Filcar BGPG-150/200 - Наконечник для шланга 150 мм и диаметром наконечника 200 мм |  | 205
Резиновая насадка для выхлопной трубы с блокирующим захватом и приемником CO (Ø 32 мм). Наконечник из высокотемпературной резины под шланг Ø 75" Ø 150/200 mm.
| BGPG-180/200 | Filcar BGPG-180/200 - Наконечник для шланга 180 мм и диаметром наконечника 200 мм |  | 215
Резиновая насадка для выхлопной трубы с блокирующим захватом и приемником CO (Ø 32 мм). Наконечник из высокотемпературной резины под шланг Ø 75" Ø 180/200 mm.
| BGPG-200/200 | Filcar BGPG-200/200 - Наконечник для шланга 200 мм и диаметром наконечника 200 мм |  | 225
Резиновая насадка для выхлопной трубы с блокирующим захватом и приемником CO (Ø 32 мм). Наконечник из высокотемпературной резины под шланг Ø 75" Ø 200/200 mm.
| BGPG-125/140 | Filcar BGPG-125/140 - Наконечник для шланга 125 мм и диаметром наконечника 140 мм |  | 230
Резиновая насадка для выхлопной трубы с блокирующим захватом и приемником CO (Ø 32 мм). Наконечник из высокотемпературной резины под шланг Ø 75" Ø 125/140 mm.
| BGPC-75/140 | Filcar BGPC-75/140 - Наконечник для шланга 75 мм и диаметром наконечника 140 мм |  | 145
Резиновая насадка для выхлопной трубы с блокирующим захватом "крокодил" и приемником CO (Ø 32 мм). Наконечник из высокотемпературной резины. Ø 75/140 mm.