## Содержание
ФЛП Назаренко А. Л.
18024, г. Черкассы, ул. Ярославская, 9 тел/факс (0472) 555-320
E-mail: signal2000@ukr.net тел/моб. (096) 333-22-74
(095) 228-71-31
(067) 470-58-34
Алексей Леонидович
ПРАЙС-ЛИСТ
Цены с НДС на 08.02.2018 г.
При изменении курса доллара или евро цены на некоторые
позиции в прайс-листе могут меняться. Просьба отнестись с
пониманием и уточнять цены на момент покупки.
Контактная информация:
Хотянович Алексей
E-mail: signal2000@ukr.net
Моб. тел.: +38-096-333-22-74, +38-095-228-71-31
Структура прайс листа:
Оборудование производства "Венбест"
Оборудование производства "Охрана и безопасность"
Оборудование производства "СБИ"
Оборудование производства "Тирас-12"
Оборудование производства "Артон"
Оборудование адресных пожарных систем
Оборудование производства "СКБ "Электронмаш"
Оборудование "Интеграл"
Охранно-пожарное оборудование производства "ITV"
Оборудование производства "DSC"
Оборудование производства "SATEL"
Оборудование производства "Яблотрон"
Беспроводное оборудование
АКБ, БП, ИБП
Датчики охранные
Извещатели пожарные
Оповещатели, сирены, табло
Кабельная продукция
В случае непредвиденных изменений со стороны производителя, цены на
товары могут незначительно изменяться.
Просьба всегда уточнять цены на момент закупки!

## ВЕНБЕСТ
Марка | Краткое описание товара | Производитель | Розница | Опт
ПРИБОРЫ ПРИЕМНО-КОНТРОЛЬНЫЕ ОХРАННО-ПОЖАРНЫЕ
ППК ОП ВБД4 | Прибор приёмно-контрольный охранно-пожарный (сигнализация) «ВБД4» предназначен для приема извещений по шлейфам сигнализации от извещателей или от других ППК, преобразования сигналов, выдачи извещений для непосредственного восприятия человеком и (или) дальнейшей передачи извещений на пульт централизованного наблюдения и/или включения внешних оповещателей. | Украина | 2748 | 2290
ВБД6-16 (G1S) | Прибор охранный (сигнализация), с модулем передачи данных по каналу связи с использованием сети GSM в режиме GPRS либо SMS. | Украина | 4950 | 4125
DAN-DKN | Модуль связи для ППК: Дунай 128, ВБД 6; Обеспечивает передачу данных по выделенным каналам радиосети F=41-46, 450-470МГц. | Украина | 550.8 | 459
Дунай-ET | Модуль связи для ППК: Дунай 128; Обеспечивает передачу данных по каналам Ethernet.Коммутирует до 8 ППК в один канал. | Украина | 2690.4 | 2242
Дунай-RS2 | Модуль используется для подключения к интерфейсу RS-232. Необходим при программировании и конфигурировании ППКОП «Дунай»,«ВБД6», «КОП1», «Дунай-ПСПН», а также для передачи информации от коммутатора пакетов «КОП1», «КОП2» на персональный компьютер. Используется для сопряжения оборудования с модемами Банкомсвязи | Украина | 474 | 395
ВБД4-G1R | Комплект перехода на GPRS | Украина | 3069.6 | 2558
ВБД6-2-G1R | Комплект перехода на GPRS | Украина | 3069.6 | 2558
Дунай-128-G1R | Комплект перехода на GPRS | Украина | 2700 | 2250
ВБД4 | Комплект перехода на GPRS | Украина | 3205.2 | 2671
ВБД6-2 | Комплект перехода на | Украина | 3205.2 | 2671
Дунай-128 | Комплект перехода на GPRS | Украина | 3205.2 | 2671
Модуль Дунай-G1S | Модуль | Украина | 2868 | 2390
ВБД6-КМ2 | Модуль | Украина | 592.8 | 494
Дунай-КМ2 | Модуль | Украина | 504 | 420
ПРИБОРЫ ПРИЕМНО-КОНТР.ОХРАННО-ПОЖАРН.СЕРИИ ДУНАЙ
Дунай-8 L | Прибор приемно-контрольный охранный «Дунай-8L» предназначен для организации автономной или централизованной охраны объектов в составе СПДИ «Дунай-ПРО», «Дунай-XXI» с использованием GSM сетей в режиме GPRS. Интеграция с мобильными устройствами на базе «Android» версии не ниже 4.2.x (Jelly Bean), и мобильных телефонов на база iOC. | Украина | 4032 | 3360
Дунай-СТК | Система оповещения о нападении "Тревожная кнопка" предназначена для передачи сообщений на пульт централизованного наблюдения (ПЦН) "Дунай-ПРО" (или "Дунай-XXI") по сети GSM 900/1800 в режиме GPRS. В состав системы входит устройство сопряжения для систем охранной сигнализации "Дунай-G1R" (модуль связи), блок питания, корпус. | Украина | 2976 | 2480
Дунай ПСПН 2+Дунай-G1S (SMS.GPRS) | Коммуникатор «Дунай ПСПН 2», который может быть задействован как ППКОП, в комплекте с модулем «Дунай-G1S» ФБ (SMS.GPRS) служит для передачи и получения данных от 5 информационных цепочек и 11 шлейфов сигнализации о пожарной и тревожной ситуации, задействовав сеть мобильной связи образца GSM 900/1800. На плате модуля поставлена небольшая антенна, но есть потенциал для установки внешней антенны, а также есть слоты для двух sim-карт. Интегрированная системная клавиатура с 17 индикаторами и 16 клавишами. Имеется возможность подсоединить до 31 внешнего устройства расширения. Энергообеспечение от сети 220В. | Украина | 5468.4 | 4557
Дунай ПСПН 3+DAN-DKN ФБ | Коммуникатор Дунай ПСПН 3 в комплексе с DAN-DKN ФБ обеспечивает получение и передачу данных от 11 шлейфов сигнализации и от 5 информационных цепочек о тревожной либо пожарной ситуации, используя при этом диапазон радиочастот. | Украина | 3588 | 2990
Дунай-16/32+DAN-DKN ФБ | ППКОП «Дунай-16/32» в комплекте с модулем «DAN-DKN» ФБ служит для передачи и получения данных от 16 (с модулями расширения 128) шлейфов сигнализации о пожарной и тревожной ситуации, задействовав радиочастотный диапазон. В зависимости от выделенной частоты “УКРЧАСТОТНАДЗОРОМ” модуль «DAN-DKN» комплектуется приемо-передающим устройством типа KS-900, DM-0515 или ПП-427. Интегрированная системная клавиатура с 25 индикаторами и 16 клавишами. Имеется возможность подсоединить до 31 внешнего устройства расширения через интерфейс RS485. Тамперная защита. Энергообеспечение от сети 220В. | Украина | 3552 | 2960
Дунай-16/32+Дунай-ET | Расширяемый прибор, комплектуется модулем связи Дунай-ET, с каналом передачи данных Ethernet.Прибор используется для построения систем охранной сигнализации. | Украина | 4716 | 3930
Дунай-16/32+Дунай-G1S (SMS.GPRS) | Комплект: Прибор приемно-контрольный «Дунай 16/32»+ Модуль Дунай-G1S предназначен для организации централизованной охраны объектов с использованием сетей связи GSM, . Прибор обеспечивает подключение до 16 шлейфов непосредственно к прибору с возможностью расширения с помощью адаптеров до 128 шлейфов, а также организацию до 128 программируемых групп шлейфов. Конфигурирование прибора осуществляется с помощью программы конфигуратора, а также с помощью системной клавиатуры | Украина | 5592 | 4660
Дунай-16/32+Дунай-G1R(GPRS) | Дунай-16/32+Дунай-G1R ФБ (GPRS), с новым более современным модулем связи Дунай-G1R, модуль связи GSM/GPRS на 2 сим карты, основная и резервная. Основная плата охранного прибора на 16 проводных зон охраны, для подключения различных датчиков движения, открытия, разбития, ударов и т.д. На основном корпусе ППК Дунай 16/32 так же находиться светодиодная клавиатура и индикация состояния охранной сигнализация. С помощью встроенной клавиатуры можно как снимать и ставить групы охраны, так же данная клавиатура может использоваться для программирования ППК. | Украина | 5268 | 4390
Дунай-16/32+КМ2 | Расширяемый прибор, комплектуется модулем связи КМ2, предназначен для сопряжения с телефонной линией ГТС. Осуществляет передачу пакетов на «КОП1» или ретранслятор «ДунайР1000» с уплотнением на частоте 18 кГц. | Украина | 4116 | 3430
Дунай-4.2 | Приборы приемно-контрольные охранно-пожарные «Дунай-4.2», предназначены для приема извещений по шлейфам сигнализации от извещателей или от других ППК, в том числе от ППК типа «Дунай», «ВБД4», «ВБД6», преобразования сигналов, выдачи извещений для непосредственного восприятия человеком и (или) дальнейшей передачи извещений на пульт централизованного наблюдения с использованием телефонной линии. | Украина | 5136 | 4280
Дунай-4.3.1S | ППКОП «Дунай-4.3.1S» служит для передачи и получения данных от 4 шлейфов или 4 запрограммированных групп шлейфов сигнализации о пожарной и тревожной ситуации, задействовав сеть мобильной связи образца GSM 900/1800 в режимах SMS и GPRS, которые могут передаваться 8 абонентам. Интегрированная системная клавиатура с 8 индикаторами и 16 клавишами. Имеется возможность подсоединить внешнюю клавиатуру, устройство считывания кода контактных электронных ключей и других устройств с выходным реле для взятия или снятия с охраны. Энергообеспечение от сети 220В. Есть место для установки аккумулятора. 24 пользователя могут управлять группами. | Украина | 5388 | 4490
Дунай-8G без клавиатуры | ППКОП «Дунай -8G» без клавиатуры служит для передачи и получения данных от 8 шлейфов или 8 запрограммированных групп шлейфов сигнализации о пожарной и тревожной ситуации, задействовав сеть мобильной связи образца GSM 900/1800 в режимах SMS и GPRS, которые могут передаваться 8 абонентам. Для управления прибором имеется возможность подсоединить две внешние клавиатуры «Дунай-КС8» или «Дунай-КЖ» и устройство считывания кода контактных электронных ключей «Дунай-СТМ». Энергообеспечение от сети 220В. Есть место для установки аккумулятора емкостью 7 Ач на 12В. 128 пользователей могут управлять группами. | Украина | 3586.8 | 2989
Дунай-8Gi без клавиатуры | Дунай-8Gi без клавиатуры - это приемо-контрольное охранно-пожарное устройство от производителя Венбест. Применяется для организации системы безопасности. Данный прибор может круглосуточно принимать сигналы от извещателей, преобразовывать их, а также передавать сообщения на ПЦН. Устройство имеет 8 сигнализационных шлейфов и поддерживает организацию до восьми программируемых групп шлейфов. Прибор выполнен в моноблочном корпусе из пластика и не имеет клавиатуры. Есть светоиндикаторы для индикации о режиме работы прибора. | Украина | 3802.8 | 3169
ПРИБОРЫ ПРИЕМНО-КОНТРОЛЬНЫЕ ПОЖАРНЫЕ "ДОЗОР"
Дозор-8 МG | Прибор приемно-контрольный пожарный «Дозор-8МG» предназначен для работы в централизованом режиме и обеспечивает прием извещений от автоматических и ручных пожарных извещателей по двухпроводным или четырехпроводным соединительным линиям, формирование звуковой и визуальной индикации, выдачу сигналов о пожаре, включение цепей управления устройствами звукового и светового оповещения, управление установками дымоудаления и вентиляции или другого вспомогательного оборудования. Конфигурирование прибора осуществляется с системной клавиатуры. Передача данных по каналу GPRS. | Украина | 4052.4 | 3377
Дозор-8 МА | Прибор приемно-контрольный пожарный «Дозор-8МА» предназначен для работы в автономном режиме и обеспечивает прием извещений от автоматических и ручных пожарных извещателей по двухпроводным или четырехпроводным соединительным линиям, формирование звуковой и визуальной индикации, выдачу сигналов о пожаре, включение цепей управления устройствами звукового и светового оповещения, управление установками дымоудаления и вентиляции или другого вспомогательного оборудования. Конфигурирование прибора осуществляется с системной клавиатуры. | Украина | 2757.6 | 2298
Дозор-8 (авт.) (с БП "Дозор" 3А/12В) | 8-зонный ППК ОП;Предназначен для приема извещений от автоматических и ручных пожарных извещателей, обработки их, формирования звуковой и визуальной индикации о принятой информации, выдачи сигналов о пожаре, неисправности и отключении на пульт централизованного пожарного наблюдения (ПЦПН) и/или включения цепей управления устройствами звукового и светового оповещения, установками дымоудаления и вентиляции или другого вспомогательного оборудования;Канал связи: только автономное применение;Бортовая клавиатура;Выносной (комплектный) блок питания ;Питание: 220В, 50Гц; Подключаемая нагрузка: 0,7 А; Управляемый выход, в приборе: расширяемый; Наличие стыков RS-485. | Украина | 3597.6 | 2998
Модуль Р2011 | Адаптер предназначен для включения/выключения цепи управления исполнительным устройством. Одна переключающая группа контактов реле. Максимальный ток коммутации не более 6А при напряжении 250В частотой 50 Гц. Напряжение постоянного тока включения адаптера от 10 до 14В. | Украина | 418.8 | 349
Модуль Р2042 | Модуль ВЕНБЕСТ Дозор Р2042 является релейным приемно-контрольным пожарным прибором (сокращенно ППКП), который предназначен для приема информации от автоматических и ручных пожарных извещателей. Он осуществляет выдачу сигналов о пожаре, отключении или других неисправностей на пульт центрального пожарного наблюдения (сокращенно ПЦПН). Также этот прибор можно оборудовать для включения устройств управления звуковым и световым оповещением, установкам дымоудаления и вентиляции. | Украина | 566.4 | 472
Модуль М2011 | Модуль М2011 — релейный модуль для ППКП типа Дозор. Модуль Дозор M-2011 представляет из себя распределитель нагрузки до 0,125А. Адаптер «Дозор-M2011» с одним силовым реле предназначен для включения/выключения цепи управления исполнительным устройством. Одна переключающая группа контактов реле. Максимальный ток коммутации не более 6А при напряжении 250В частотой 50Гц. Напряжение постоянного тока включения адаптера от 10 до 14В | Украина | 278.4 | 232
Комплект устройств для наращивания ППК ОП"ДУНАЙ"
Дунай-TML | Адаптер | Украина | 1636.8 | 1364
Дунай-АД3 | Адаптер "Дунай-АД3" для наращивания ППК ОП "Дунай" | Украина | 984 | 820
Дунай-АД8 | Адаптер "Дунай-АД8" для наращивания ППК ОП "Дунай" | Украина | 766.8 | 639
Дунай-РК4 | Адаптер | Украина | 708 | 590
Дунай-РЛ4 | Адаптер "Дунай-РЛ4" (расширитель релейных выходов) для наращивания ППК ОП "Дунай" | Украина | 708 | 590
Дунай-РЛ41 | Модуль | Украина | 636 | 530
Дунай-ТМ | Адаптер | Украина | 538.8 | 449
Дунай-ТМR | Адаптер | Украина | 942 | 785
Дунай-ТМБ | Адаптер | Украина | 828 | 690
Дунай-TRL | Адаптер | Украина | 1076.4 | 897
Дунай-TRL(В.01) | Адаптер | Украина | 866.4 | 722
Дунай-КА | Клавиатура "Дунай-КА" для наращивания ППК ОП "Дунай" | Украина | 786 | 655
Дунай-КЖ | Клавиатура "Дунай-КЖ" для наращивания ППК ОП "Дунай" | Украина | 1072.8 | 894
Дунай-КС16 | Клавиатура светодиодная "Дунай-КС16" для наращивания ППК ОП "Дунай" | Украина | 834 | 695
ТМ Дунай-СТМ | Устройство считывания | Украина | 1404 | 1170
Устройство считывания "ТМ УСТМ" | Устройство считывания | Украина | 1392 | 1160
Дунай-БП 1.1 | Источник питания "Дунай-БП" 1А 12В | Украина | 1944 | 1620
Дунай-БП 1.3 | Источник питания "Дунай-БП1.3" 3А 12В | Украина | 2076 | 1730
ПО Дунай-ПРО полная версия | програмное обезпечения | Украина | 12408 | 10340

## ЛУНЬ
Марка | Краткое описание товара | Производитель | Розница | Опт
ПЦН «ОРЛАН» | Пульт централизованного наблюдения предназначен для приема, расшифровки, регистрации и хранения кодированных сообщений, передаваемых ППКОП «Лунь». Поддержка четырех каналов передачи событий от объекта : канал GPRS сети GSM, голосовой канал сети GSM, автодозвон по телефонной линии, Ethernet /Internet.Комплектуется парой голосовых или GPRS Орланов. | Украина | 21828 | 18190
ПЦН «ОРЛАН» (спецпредложение) | При приобретении 15-ти объектовых приборов «Лунь-11». Пульт централизованного наблюдения предназначен для приема, расшифровки, регистрации и хранения кодированных сообщений, передаваемых ППКОП «Лунь». Поддержка четырех каналов передачи событий от объекта : канал GPRS сети GSM, голосовой канал сети GSM, автодозвон по телефонной линии, Ethernet /Internet.Комплектуется парой голосовых или GPRS Орланов. | Украина | 2304 | 1920
Комплект расширения «Орлан GPRS» | Дополнительный канал связи. Состоит из двух модулей «Орлан-Мi». Позволяет использовать GPRS канал. Поддерживает работу 2000 объектов на канале GPRS. | Украина | 6396 | 5330
Комплект расширения «ОРЛАН голос» | Дополнительный канал связи. Состоит из двух модулей «Орлан-М11» и двух блоков питания. Поддерживает работу 250-350 объектов голосовом канале. ПЦН «Орлан» поддерживает работу 15 комплектов на одной шине. | Украина | 11340 | 9450
Комплект расширения «ОРЛАН видео» | Предназначен для приема фотоподтверждений от прибора «Дозор». | Украина | 3177.6 | 2648
Комплект расширения «Орлан-SMS» | Дополнительный канал связи для отправки SMS сообщений. Состоит из одного модуля «Орлан- Мi» с кабелем. | Украина | 4404 | 3670
Комплект расширения «Орлан-МЕ» | Пультовая приемная станция предназначена для быстрого и простого подключения приборов серии «Лунь» к сторонним ПЦН по каналу GSM GPRS. | Украина | 9441.6 | 7868
Лунь-25Т комплект | РадиоКомплект состоящий из: Лунь-25Т радиоприемника Аккумулятора для Лунь-25 датчиков FW2NEO и FW2MAG | Украина | 6408 | 5340
«Линд-15» (клавиатура с цветным сенсорным дисплеем) | Выносной модуль индикации и управления. Совмещен с клавиатурой. Цветной сенсорный экран 3,7 дюйма. Постановка под охрану кодами с клавиатуры. Работает с «Лунь-11». | Украина | 4002 | 3335
«Линд-10» (клавиатура с ЖКИ дисплеем) | Выносной модуль индикации и управления.Совмещен с клавиатурой. Имеет ЖКИ индикацию.Постановка под охрану кодами с клавиатуры.Работает с «Лунь-9Т». | Украина | 2816.4 | 2347
«Линд-11» (клавиатура с ЖКИ дисплеем) | Выносной модуль индикации и управления.Совмещен с клавиатурой. Имеет ЖКИ индикацию.Постановка под охрану кодами с клавиатуры.Работает с «Лунь-11». | Украина | 2816.4 | 2347
«Линд 7Т» комплект группами | Выносной модуль индикации и управления. Постановка под охрану с помощью электронных ключей. Работает с «Лунь-7Т», «Лунь-7Н». | Украина | 648 | 540
«Линд-8» комплект | Выносной модуль индикации и управления.Постановка под охрану с помощью электронных ключей. Работает с «Лунь-9Т». | Украина | 680.4 | 567
«Линд-11ТМ» комплект | Выносной модуль индикации и управления.Постановка под охрану с помощью электронных ключей. Работает с «Лунь-11». | Украина | 696 | 580
«Линд-ЕМ» | Считыватель бесконтактных идентификационныхкарт. Работает с «Лунь-7Т», «Лунь-9Т», «Лунь-11». Работает с картами стандарта «EM-Marine» | Украина | 750 | 625
«Линд-9» Клавиатура | Выносной модуль индикации и управления.Совмещен с клавиатурой. Имеет светодиоднуюиндикацию. Постановка под охрану кодами с клавиатуры. Работает с «Лунь-7Т», «Лунь-7Н». | Украина | 956.4 | 797
«Линд-Т» клавиатура с группами | Выносной модуль индикации и управления.Совмещен с клавиатурой. Имеет светодиодную индикацию. Постановка под охрану кодами с клавиатуры. Работает с «Лунь-9Т». | Украина | 956.4 | 797
«Линд-9М3» клавиатура | Выносной модуль индикации и управления.Совмещен с клавиатурой. Имеет светодиодную индикацию 16 зон. Постановка под охрану кодами с клавиатуры. Работает с «Лунь-11», «Лунь-23»,«Лунь-25». Позволяет записывать радиодатчики в «Лунь-11», «Лунь-25». | Украина | 956.4 | 797
«Линд-11LED» | Выносной модуль индикации и управления. Совмещен с клавиатурой. Имеет диодную индикацию. Постановка под охрану кодами с клавиатуры. Работает с «Лунь-11», «Лунь-9Т»,«Лунь-7Т», «Лунь-7Н». | Украина | 2035.2 | 1696
«Линд-120» | Устройства индикации на 120 зон для Лунь-11. | Украина | 3231.6 | 2693
Радиоприемник L25_CROW | Беспроводный приемник Crow серии Free Wave 2 для ППК "Лунь-25" | Украина | 1692 | 1410
Адаптер Crow-RF | Беспроводный приемник Crow серии Free Wave 2 для ППК "Лунь-11" и "Лунь-19" | Украина | 1692 | 1410
«Лунь-25» | Объектовый прибор охранной сигнализации с блоком питания. Используется самостоятельно для объектов типа «тревожная кнопка»,«общая тревога». Возможно использование с выносными считывателями электронных ключей «Линд-7», «Линд-11ТМ», «Линд-ЕМ» и клавиатурой «Линд-9М3». Зон на плате - 5. Расширяется адресными модулями АМ-11. Возможно расширение до 17 зон. Для доставки сообщений на ПЦН использует голосовой и/или GPRS каналы GSM-сети. Поддержка радиодатчиков. Поддержка автономной работы в режиме: SMS+дозвон или на orlan.ua. Аккумулятор в комплект не входит. | Украина | 3396 | 2830
«Лунь-25Т» | Объектовый прибор охранной сигнализации с блоком питания и считывателем электронных ключей на корпусе. Используется самостоятельно для объектов типа «квартиры», «банкоматы». Индикация интегрирована в считыватель.Возможно использование с выносными считывателями электронных ключей «Линд-7», «Линд- 11ТМ», «Линд-ЕМ» и клавиатурой «Линд-9М3». Зон на плате - 5. Расширяется адресными модулями АМ-11. Возможно расширение до 17 зон. Для доставки сообщений на ПЦН использует голосовой и/или GPRS каналы GSM-сети. Три ключа Touch-Memory в комплекте. Поддержка радиодатчиков. Поддержка автономной работы в режиме: SMS+дозвон или на orlan.ua. Аккумулятор в комплект не входит. | Украина | 3852 | 3210
«Лунь-25Е» | Объектовый прибор охранной сигнализации с блоком питания и считывателем бесконтактных брелоков. Используется самостоятельно для объектов типа «тревожная кнопка», «общая тревога». Индикация интегрирована с считыватель. Возможно использование с выносными считывателями электронных ключей «Линд-7», «Линд-11ТМ», «Линд-ЕМ» и клавиатурой «Линд-9М3». Зон на плате - 5. Расширяется адресными модулями АМ-11. Возможно расширение до 17 зон. Для доставки сообщений на ПЦН использует голосовой и/или GPRS каналы GSM-сети. Три брелока EM в комплекте. Поддержка радиодатчиков.Поддержка автономной работы в режиме: SMS+дозвон или на orlan.ua. Аккумулятор в комплект не входит. | Украина | 4152 | 3460
«Лунь-7Н» | Объектовый прибор охранной сигнализации.Расширитель зон для «Лунь-7Т». Подключается к «Лунь-7Т» и позволяет организовать отдельную группу или расширение на 8 зон. В комплекте поставляется с «Линд-7Т» комплект. | Украина | 1524 | 1270
«Лунь-7Н» с клавиатурой | Объектовый прибор охранной сигнализации.Расширитель зон для «Лунь-7Т». Подключается к«Лунь-7Т» и позволяет организовать отдельную группу или расширение на 8 зон. В комплекте поставляется с «Линд-9» Клавиатура. | Украина | 1860 | 1550
«Лунь-7Т» | Расширяемый объектовый прибор охранной сигнализации без блока питания в малом корпусе(плата+корпус). Используется самостоятельно для объектов типа «тревожная кнопка», «общая тревога», либо в комплекте с выносной клавиатурой «Линд-9», или считывателем электронных ключей «Линд-7». Расширяется сетевыми приборами «Лунь-7Н». Для доставки сообщений на ПЦН использует голосовой и/или GPRS каналы GSM-сети. Возможно подключение до 29 шт. «Лунь-7Н». | Украина | 3036 | 2530
«Лунь-7Т» моноблок | Расширяемый объектовый прибор охранной сигнализации с блоком питания. Используется самостоятельно для объектов типа «тревожная кнопка», «общая тревога», либо в комплекте свыносной клавиатурой «Линд-9», или считывателем электронных ключей «Линд-7».Расширяется сетевыми приборами «Лунь-7Н». Для доставки сообщений на ПЦН использует голосовой и/или GPRS каналы GSM-сети. Возможно подключение до 29 шт. «Лунь-7Н». | Украина | 3576 | 2980
«Лунь-9С» | Объектовое устройство сопряжения беспроводного канала связи GSM (плата устанавливается внутри стороннего ППК). Плата подключается к любым панелям, поддерживающим протокол ContactID или импульсный протокол 20 bps. Для доставки сообщений на ПЦН использует голосовой и/или GPRS каналы GSM-сети. Имеет возможность использовать две SIM — карты в GPRS канале. | Украина | 2928 | 2440
«Лунь-9С» в корпусе | Объектовое устройство сопряжения беспроводного канала связи GSM (плата в корпусе). Плата подключается к любым панелям, поддерживающим протокол ContactID или импульсный протокол 20 bps. Для доставки сообщений на ПЦН использует голосовой и/или GPRS каналы GSM-сети. Имеет возможность использовать две SIM — карты в GPRS канале. Имеет сертификат для передачи пожарной тревоги. | Украина | 3204 | 2670
«Лунь-9Т» | Объектовый прибор охранной сигнализации. Имеет 8 зон,возможность разбиения на 2 независимых и третью зависимую группу. Контроль сирены, контроль АКБ. Два дополнительных управляемых релейных выхода. Используется самостоятельно для объектов типа «тревожная кнопка», «общая тревога», либо в комплекте с выносной клавиатурой «Линд-Т», «Линд-10», или считывателем электронных ключей «Линд-8». Комплектуется блоком питания. Для доставки сообщений на ПЦН использует голосовой и/или GPRS каналы GSM-сети. Имеет возможность использовать две SIM - карты. | Украина | 4057.2 | 3381
«Лунь-11» | Расширяемый объектовый прибор охранно-пожарной сигнализации. Предназначен для организации пультовой (технической) охраны. Поддержка канала GPRS на 2-ух SIM-картах. Имеет 8 проводных зон, 4 управляемых выхода, выход под сирену, встроенный контроллер АКБ, возможность гибкого расширения проводных зон платами «Лунь-11Е» и «Лунь-11Н» по 10 зон в каждой, а так же расширение беспроводными радио-датчиками. Имеет возможность свободного разделения на 16 групп. Поддерживает 16 клавиатур «Линд-11LCD», «Линд-11LED» или «Линд-9М», и до 24 считывателей электронных ключей «Линд-11ТМ». Возможность управления с мобильного телефона. | Украина | 4572 | 3810
«Лунь-11» в корпусе Л25 | Расширяемый объектовый прибор охранно-пожарнойсигнализации в малом корпусе без блока питания. Предназначен для организации пультовой (технической) охраны. Поддержка канала GPRS на 2-ух SIM- картах. Имеет 8 проводных зон, 4 управляемых выхода, тамперную зону, выход под сирену, встроенный контроллер АКБ, возможность гибкого расширения проводных зон платами «Лунь-11Е» и «Лунь-11Н» по 10 зон в каждой, а так же расширение беспроводными радио-датчиками. Имеет возможность свободного разделения на 16 групп. Поддерживает 16 клавиатур «Линд-11LCD», «Линд-11LED» или «Линд-9М», и до 24 считывателей электронных ключей «Линд-11ТМ». Возможность управления с мобильного телефона. | Украина | 3228 | 2690
«Лунь-11Н» | Плата расширитель зон и групп объектового прибора «Лунь-11». Подключается к «Лунь-11» и позволяет расширить прибор на 10 проводных зон или организовать отдельную охранную группу, так же имеет 2 управляемых выхода, тамперную зону, выход под сирену, встроенный контроллер АКБ. | Украина | 1580.4 | 1317
«Лунь-11Е» | Плата расширитель зон и групп объектового прибора «Лунь-11». Подключается к «Лунь-11» и позволяет расширить прибор на 10 проводных зон или организовать отдельную охранную группу, встраивается непосредственно в корпус основного прибора. Устанавливается в корпус к основной плате «Лунь-11/Лунь-11Н» | Украина | 1032 | 860
«Лунь-19» | Беспроводной объектовый прибор охранно-пожарной сигнализации, с цветным сенсорным графическим экраном 4,7 дюйма. Предназначен для организации пультовой (технической) охраны. Поддержка канала GPRS на 2-ух SIM-картах, встроенный LAN-коммуникатор, возможность подключения дополнительного wi-fi модуля. Имеет 2 проводные зоны, 30 беспроводных зон, встроенную сирену, встроенный контроллер АКБ и аккумулятор в комплекте. Имеет возможность разделения на 2 группы. | Украина | 7908 | 6590
Адаптер DC-DC-5V-12V | Повышающий блок питания для Лунь-19. Дает возможность подключать 1-2 активных датчика. При подключении к +VOUT и GND в Лунь-19 подает на свой выход 12 вольт. | Украина | 226.8 | 189
A-Sensor | Датчик удара и наклона. Регулируемая чувствительность к вибрации (ударам) и сработка при наклоне на 5 градусов. | Украина | 418.8 | 349
«Дозор» комплект | Модуль фотоподтверждения, работает с «Лунь-11», позволяет подключать до 4-х аналоговых камер. В комплекте адаптер «Ajax RR108-Лунь 11», для подключения платы к ППК. | Украина | 2172 | 1810
«Адаптер W11М» | Модуль Wi-Fi, работает с «Лунь-11». Добавляет приборам «Лунь-11» возможность передачи информации на ПЦН с помощью беспроводного Интернета. | Украина | 566.4 | 472
«Адаптер W19» | Модуль Wi-Fi, работает с «Лунь-19». Добавляет приборам «Лунь-19» возможность передачи информации на ПЦН с помощью беспроводного Интернета. | Украина | 504 | 420
«Адаптер W25» | Модуль Wi-Fi, работает с «Лунь-25». Добавляет приборам «Лунь-25» возможность передачи информации на ПЦН с помощью беспроводного Интернета. | Украина | 594 | 495
«LanCom» |  | Украина | 1694.4 | 1412
«Алет-9 mod.11» | Прибор для охраны и/или мониторинга автотранспорта (личный автомобиль, группа реагирования), со встроенной GPS и GSM-антенной. Работает с ПО «Феникс-4» и приложением «Феникс-GPS». Встроенные антены. | Украина | 6636 | 5530
«Алет-9 mod.15» | Прибор для охраны и/или мониторинга автотранспорта (личный автомобиль, группа реагирования), с выносной GPS и GSM антенной. Работает с ПО «Феникс-4» и приложением «Феникс-GPS». Выносные антены GPS и GPRS. | Украина | 6636 | 5530
Модуль релейных выходов «МРВ-8» | Предназначен для расширения функциональных возможностей охранно-пожарной сигнализации объектов, на которых установлен ППК «Лунь-7Т». Имеет 8 конфигурируемых релейных выходов. | Украина | 914.4 | 762
Модуль релейных выходов «МРВ-8М» | Предназначен для расширения функциональных возможностей охранно-пожарной сигнализации объектов, на которых установлен ППК «Лунь-11». Имеет 8 конфигурируемых релейных выходов. | Украина | 914.4 | 762
ПАК «Клиент-инфо» | Предназначен для автоматического массового информирования клиентов с помощью СМС- сообщений. В том числе, задолженности за какие-либо услуги, например за услуги охраны, транспортные и монтажные услуги, продажа в рассрочку, очередного погашения кредита и прочее. | Украина | 5376 | 4480
«Феникс-GPS» комплект | Предназначен для контроля местоположения объектов. Работает с ПО «Феникс-4» и приборами «Алет-9». | Украина | 1840.8 | 1534
«Феникс мобильный- 4» | Приложение для планшетов ГБР, позволяет исключить ошибки и снизить время реагирования. | Украина | 1752 | 1460
HASP-ключ | Ключ аппаратной защиты. Для запуска ПО «Феникс-4». | Украина | 2028 | 1690
Телефонный коммуникатор «ТК-17» | Предназначен для работы совместно с ППК «Лунь 7Т», «Лунь-9Т/9Р», «Лунь-11» и передачи информации от охранного прибора Лунь, по проводным коммутируемым телефонным линиям на пульт централизованного наблюдения в протоколе Contact ID. Так же в качестве приемных станций можно использовать ПАКТ-2, SurGard MLR2 | Украина | 1107.6 | 923
Антенна MMCX 2,5м | Антена GSM для Луня | Украина | 200.4 | 167
Антенна MMCX 5м |  | Украина | 526.8 | 439
Антенна MMCX 10м |  | Украина | 526.8 | 439
Антенна MMCX 15м |  | Украина | 890.4 | 742
Антенна MMCX 20м |  | Украина | 909.6 | 758
Антенна MMCX 25м |  | Украина | 1104 | 920
Переходник MMCX/SMA | Переходник позволяющий подключить GSM антену для Орлана, Ориона к Луню | Украина | 278.4 | 232
Антенна SMA 2,5м | Антена GSM для Орлана, Ориона | Украина | 297.6 | 248
Антенна SMA 15м |  | Украина | 753.6 | 628
Антенна SMA 20м |  | Украина | 778.8 | 649
Антенна SMA 25м |  | Украина | 1018.8 | 849
Кабель «Орлан-Орлан» | Кабель для соединения Орланов-голосовых в шину | Украина | 117.6 | 98
Кабель USB «Компьютер- Орлан» | Кабель для подключения Орлана-голосового к USB-порту компьютера | Украина | 566.4 | 472
Кабель USB «Конфигуратор» (для конф. Луней) | Кабель для конфигурирования «Лунь-9Т», «Лунь-7Т», «Алет-9», «Лунь-9С» | Украина | 610.8 | 509
Корпус (Луня) моноблок | «Б005» - пластиковый корпус 240*300*85 | Украина | 417.6 | 348
Плата контроля заряда АКБ | Предназначена для работы с ППК «Лунь-7Т». | Украина | 417.6 | 348
Плата БП | «NES-35-15» - блок питания импульсный. Применяется в моноблоках: «Лунь-11», «Лунь- 9Т», «Лунь-7Т» моноблок, а также в «блок питания импульсный» | Украина | 734.4 | 612
Электронный ключ | Устройство постановки снятия с охраны. Применяется со считывателями «Линд-7», «Линд-8», «Линд-11ТМ» | Украина | 78 | 65
Кабель «MCR-300 visonic» | Кабель соединения радиоприемника MCR-300 с ППК «Лунь-11», ППК «Лунь-19» | Украина | 88.8 | 74
Адаптер «Ajax RR108- Лунь11» | Кабель соединения радиоприемника Ajax RR108 с ППК«Лунь-11» | Украина | 88.8 | 74
Адаптер «АМ-11-Config» | Плата-адаптер для подключения адресного модуля «АМ-11», посредством кабеля для подключения Орланов GPRS. | Украина | 297.6 | 248
Адресный модуль «АМ-11» | Модуль расширения шлейфов сигнализации на 3 зоны. Работает с «Лунь-11». Возможно подключить до 31 шт. Для настройки необходим Адаптер «АМ-11» — Config. | Украина | 318 | 265
Блок питания импульсный | Импульсный источник питания«NES-35-15» 12V в корпусе, плата «Controll AKB» | Украина | 1428 | 1190
Блок питания импульсный для «Лунь-11Н» | Импульсный источник питания «NES-35-15» 12V в корпусе | Украина | 1392 | 1160
Оборудование индикации ЦПТС «Орлан-П» | Пульт противопожарной охраны. Предназначен для обработки сигналов от приборов противопожарной сигнализации и передачи данных в отделение МЧС. Состоит из ПО «Феникс-4П», HASP-ключа, персонального компьютера (моноблок), ОС, блока бесперебойного питания, клавиатуры и мыши. | Украина | 65832 | 54860
Трансиверы ЦПТС «Орлан- Мi» | Модули приема тревожных сообщений. Предназначены для приема сигналов от приборов противопожарной сигнализации. Состоит из комплекта «Орлан-Мi»-2шт. Работают по GPRS каналу. | Украина | 6804 | 5670
«Лунь-9Р» | Объектовый прибор пожарной сигнализации. Предназначен для пультовой (технической) противопожарной охраны малых и средних объектов. Для доставки сообщений на ЦПТС использует GPRS канал. Имеет 8 зон. Устройство индикации и управления интегрировано в корпус прибора. 2 SIM карты. | Украина | 4303.2 | 3586
Кабель для конфигурирования «Лунь-11» | Кабель «USB-miniUSB» | Украина | 141.6 | 118
Кабель для конфигурирования «Лунь-19» | Кабель «USB-microUSB» | Украина | 176.4 | 147
Тревожная кнопка | Приложение «Мобильная тревожная кнопка» может использоваться как личный персональный трекер с выходом на ПЦН «ОРЛАН» и сайт http://gpspla.net | Украина | 498 | 415
Плата «Лунь-11» rev.17ВК | Плата объектового прибора охранно-пожарной сигнализации. Предназначена для организации пультовой (технической) охраны. Поддержка канала GPRS на 2-ух SIM-картах. Имеет 8 проводных зон, 4 управляемых выхода, выход под сирену, встроенный контроллер АКБ, возможность гибкого расширения проводных зон платами «Лунь-11Е» и «Лунь-11Н» по 10 зон в каждой, а так же расширение беспроводными радио-датчиками. Имеет возможность свободного разделения на 16 групп. Поддерживает до 16-ти клавиатур «Линд-11LCD», «Линд- 11LED», «Линд-9М», и до 24 считывателей электронных ключей «Линд-11ТМ». Возможность управления с мобильного телефона. | Украина | 3048 | 2540
Плата «Лунь-9Т» изм10 мод 2 ВК | Плата объектового прибора охранной сигнализации. Имеет 8 зон, возможность разбиения на 2 независимых и третью зависимую группу. Контроль сирены, контроль АКБ. Два дополнительных управляемых релейных выхода. Используется самостоятельно для объектов типа «тревожная кнопка», «общая тревога», либо в комплекте с выносной клавиатурой «Линд-Т»,«Линд-10», или считывателем электронных ключей (Линд-8). Комплектуется блоком питания. Для доставки сообщений на ПЦН использует голосовой и/или GPRS каналы GSM-сети. Имеет возможность использовать две SIM — карты. | Украина | 2856 | 2380

## ОРИОН
Марка | Краткое описание товара | Производитель | Розница | Опт
Приборы для работы в составе СПТС "МОСТ" "Селена"и ПТК "Интеграл" по телефонным линиям
Орион 4ТИ.2+кл. | 4 зонный, выносная клавиатура в комплекте, есть возможность подключения считывателей Touch Memory , выход на сирену, выходы на ПЦН: релейный, Мост, Селена, Интеграл, под АКБ 7А/ч, программирование с клавиатуры, ВИП, встроенный фильтр НЧ, БПТЛ, БЗА , пластм. корпус | Украина | 2604 | 2170
Орион 8ТИ.2+кл. с БП-1 | 8 зонный, до 8 групп, 16 кодов доступа, до 2-х выносных клавиатур (в комплект поставки входит 1-на клавиатура), есть возможность подключения считывателей Touch Memory, задержка на вход/выход, выход на сирену, выходы на ПЦН: релейный, Мост, Селена, Интеграл, под АКБ 7А/ч, ВИП, встроенный фильтр НЧ, БЗА, БПТЛ, пластм. корпус | Украина | 2820 | 2350
Орион 16+кл. | 16 зонный, 16 групп, до 3-х выносных клавиатур (в комплект поставки входит 1-на клавиатура), выход на сирену, выходы на ПЦН: релейный, Мост, Селена, Интеграл, задержка вход /выход, под АКБ 7А/ч, 2 релейных выхода и возможность подключения МРЛ-2.1, встроенная внутренняя сирена, встроенный фильтр НЧ, БЗА, БПТЛ, пластм. корпус | Украина | 3159.6 | 2633
Объектовое оборудование для работы в составе СПТС "МОСТ" по GSM каналу и автодозвону
Орион 1 ТК | 2 зонний, CSD- та GPRS-формати GSM-каналу зв'язку, - універсальний вихід для підключення сирени або електрозамку; - Два виносних індикатора стану зон. - є можливість підключення зчитувачів Touch Memory і керування за допомогою радіокомплектів КРП "Оріон-РК", та мобільного телефона. - Постановка під охорону/зняття з охорони виконується за допомогою ключів "Touch Memory " (до чотирьох ключів); з мобільного телефону користувача (до чотирьох номерів користувачів), а також з ПЦС. - Вихід на ПЦС: протокол "МОСТ", протокол "Селена" - Програмування за допомогою SMS або USB-програматора, - АКБ 1,2 А*г. Пластиковий корпус. | Украина | 2688 | 2240
Орион 1 ТК (i) | - 2 зонний, CSD- та GPRS-формати GSM-каналу зв'язку, - універсальний вихід для підключення сирени або електрозамку; - Два виносних індикатора стану зон. - є можливість підключення зчитувачів Touch Memory і керування за допомогою радіокомплектів КРП "Оріон-РК", та мобільного телефона. - Постановка під охорону/зняття з охорони виконується за допомогою ключів "Touch Memory " (до чотирьох ключів); з мобільного телефону користувача (до чотирьох номерів користувачів), а також з ПЦС. - Вихід на ПЦС: протокол "Інтеграл-О" - Програмування за допомогою SMS або USB-програматора, - АКБ 1,2 А*г. Пластиковий корпус. | Украина | 2926.8 | 2439
Орион 4Т.3.2 (2 sim) | 4 зонный, с двумя SIM-картами GPRS-формат GSM-канала связи. Двухцветная выносная клавиатура, задержка на вход/выход, выход на сирену, выходы на ПЦН: релейный, СПТС "Мост" . Под АКБ 7А/ч, встроенный БЗА. Пластм. корпус и возможностью подключения Ethernet-модуля для создания дублирующего канала по сети Ethernet | Украина | 4140 | 3450
Орион 4Т.3.2 mini | 4 зоны, 8 групп, 16 кодов доступа, GSM/GPRS, две SIM-карты, протоколы "МОСТ" и "Селена", 2 релейных выхода, выход на сирену, копрус под АКБ 2,2 А*ч | Украина | 3192 | 2660
Орион 8Т.3.2(2sim) | 8 зонный, с двумя SIM-картами GPRS-формат GSM-канала связи. до 2-х выносных клавиатур (в комплект поставки входит 1-на клавиатура)Двухцветная индикация, задержка на вход/выход, выход на сирену, выходы на ПЦН: релейный, СПТС "Мост" . Под АКБ 7А/ч, встроенный БЗА.программирование с клавиатуры. Пластм. корпус и возможностью подключения Ethernet-модуля для создания дублирующего канала по сети Ethernet | Украина | 4140 | 3450
Орион 16Т.3.2 (2 sim) | 16 зонный, с двумя SIM-картами GPRS-формат GSM-канала связи. 16 групп, до 3-х выносных клавиатур, Двухцветная индикация, задержка на вход/выход, выход на сирену, выходы на ПЦН: релейный, СПТС "Мост" . Под АКБ 7А/ч, встроенный БЗА.программирование с клавиатуры. 2-ва реле выхода и возможность подключения МРЛ-2.1,встроеная сирена, ВИП. Пластм. корпус и возможностью подключения Ethernet-модуля для создания дублирующего канала по сети Ethernet | Украина | 4656 | 3880
Eternet модуль БПСЕ | Ethernet-модуль для создания дублирующего канала по сети Ethernet. Подключается к ППКО "Орион-4Т3.2, 8Т3.2, 16Т3.2" с думя SIM-картми. | Украина | 816 | 680
Объектовое оборудование для работы в составе СПТС "Спайдер" по GSM каналу
Орион 4И.3.2+кл. | 4 зонный, с двумя SIM-картами GPRS-формат GSM-канала связи. Двухцветная выносная клавиатура, задержка на вход/выход, выход на сирену, выходы на ПЦН: релейный, интеграл . Под АКБ 7А/ч, встроенный БЗА. Пластм. корпус и возможностью подключения Ethernet-модуля для создания дублирующего канала по сети Ethernet | Украина | 4428 | 3690
Орион 4И.3.2 mini | 4 зони, 8 груп;16 кодів доступу (ключів Touch Memory); GSM/GPRS;дві SIM-карти;протокол "Інтеграл-О"; програмування за допомогою клавіатури або з ПК (з використанням USB-програматора); 2 релейних виходи, вихід на сирену;компактний пластиковий корпус під АКБ 2,2 А*г, вбудований БЗА. | Украина | 3468 | 2890
Орион 8И.3.2+кл. | 8 зонный, с двумя SIM-картами GPRS-формат GSM-канала связи. до 2-х выносных клавиатур (в комплект поставки входит 1-на клавиатура). Двухцветная индикация, задержка на вход/выход, выход на сирену, выходы на ПЦН: релейный, интеграл . Под АКБ 7А/ч, встроенный БЗА.программирование с клавиатуры. Пластм. корпус и возможностью подключения Ethernet-модуля для создания дублирующего канала по сети Ethernet | Украина | 4584 | 3820
Орион 16И.3.2+кл. | 16 зонный, с двумя SIM-картами GPRS-формат GSM-канала связи. 16 групп, до 3-х выносных клавиатур, Двухцветная индикация, задержка на вход/выход, выход на сирену, выходы на ПЦН: релейный, интеграл . Под АКБ 7А/ч, встроенный БЗА.программирование с клавиатуры. 2-ва реле выхода и возможность подключения МРЛ-2.1, встроеная сирена, ВИП. Пластм. корпус и возможностью подключения Ethernet-модуля для создания дублирующего канала по сети Ethernet | Украина | 5106 | 4255
Приборы приемо-контрольные охранно-пожарные автономные
Орион 4ТМ.1+кл. | 4 зонный,сеть GSM, выносная клавиатура, задержка на вход/выход, выход на сирену, выходы на ПЦН: релейный, 8 голосовых сообщений по 6 сек, 16 SMS сообщений. под АКБ 7А/ч, встроенный БЗА. В комплект входят GSM-модуль с антеной. Пластм. корпус. Возможность дистанционного управления и прослушивания помещения | Украина | 4296 | 3580
Орион 8ТМ.1+кл. | 8 зонный, сеть GSM, до 2-х выносных клавиатур (в комплект поставки входит 1-на клавиатура), задержка на вход/выход, выход на сирену, выходы на ПЦН: релейный, 19 голосовых сообщений по 6 сек, 32 SMS сообщений. под АКБ 7А/ч, встроенный БЗА. В комплект входят GSM-модуль с антеной. Пластм.й корпус. Возможность дистанционного управления и прослушивания помещения | Украина | 4548 | 3790
Дополнительные блоки к ППКОП
ВИП Орион 8Т.1 | выносная индикационная панель для Орион 8Т.1, Орион 8Т.2 | Украина | 696 | 580
ВИП Орион 16 | выносная индикационная панель для Орион 16, Орион 16Т.3.1, Орион 16Т.3.2 | Украина | 818.4 | 682
Клавиатура 4ТД | дополнительная клавиатура для Орион 4Т.3.2, 4ТМ.1 | Украина | 708 | 590
Клавиатура 8ТД | дополнительная клавиатура для Орион 8Т.3.2, 8ТМ.1 | Украина | 740.4 | 617
Клавиатура 16 | дополнительная клавиатура для Орион 16 | Украина | 792 | 660
ПСО 18 кГц-GPRS | Пристрій сполучення об'єктовий (емулятор телефонної лінії), призначений для приймання інформації від ППКО, що працюють по зайнятій телефонній лінії (18кГц, протокол "Інтеграл-О") та подальшого передавання даної інформації на ПЦС через мережу GSM (формат GPRS) в протоколі "Інтеграл-О". Компактний розмір, універсальна комплектація, розміщення 2-ох SIM карт, програмування за допомогою ПЗ "O-Loader" чи SMS-повідомленнями. | Украина | 2112 | 1760
ПСО 18 кГц-GPRS (Contact ID) | Пристрій сполучення об'єктовий (емулятор телефонної лінії), призначений для приймання інформації від ППКО, що працюють по зайнятій телефонній лінії (18кГц, протокол Contact ID) та подальшого передавання даної інформації на ПЦС через мережу GSM (формат GPRS) в протоколі "МОСТ". Компактний розмір, універсальна комплектація, розміщення 2-ох SIM карт, програмування за допомогою ПЗ "O-Loader" чи SMS-повідомленнями. | Украина | 2004 | 1670
ППК "Оріон NOVA"
"Оріон NOVA 4" | Прилади охоронної сигналізації на 4, 8, 16 базових зон охоронної сигналізації. Поставляються без клавіатури. Виходи - 2 програмованих релейних виходи, 1 програмований силовий транзисторний вихід, 2 виходи LED. 1- вихід під сирену.ПЦС - Вбудований GSM(GPRS)-комунікатор, дві SIM -карти. Можливість підключення на базову плату ППК Ethernet модуля M-NET. Робота з СПТС "Мост" в сучасному протоколі "Nova".Клавіатури - можливо підключити наступні клавіатури: K-LED4, K-LED8, K-LED16, K-LCD, K-GLCD. Можливість підключення до 3-х клавіатур в будь-якій комбінації. Всі клавіатури (крім К-LED4) мають 2 додаткових зони і 1 транзисторний вихід.Можливість підключення зчитувачів Тouch Memory.Дистанційне управління і контроль: можливість управління і контролю за станом об'єкту з смартфону (Android/iOS).Вбудований інтерфейс mini-USB.Вбудоване джерело резервного живлення під АКБ 7Аг. | Украина | 3323.5 | 2890
"Оріон NOVA 8" |  | Украина | 3447.7 | 2998
"Оріон NOVA 16" |  | Украина | 3874.35 | 3369
"Оріон NOVA 8+" | Прилад охоронної сигналізації на 8 зон (базовий ППК) з розширенням до 128 зон охоронної сигналізації. ППК поставляється без клавіатури.Виходи - 2 програмованих релейних виходи, 4 - транзисторних виходи. 1 програмований силовий транзисторний вихід. 2 виходи LED. 1- вихід під сирену.ПЦС - Можливість підключення на базову плату ППК до двох комунікаторів: 1. M-GSM - GSM(GPRS)-комунікатор, дві SIM -карти. 2. M-NET - Ethernet-комунікатор. Робота з СПТС "Мост" в протоколі "Мост".Клавіатури - можливо підключити наступні клавіатури: K-LED4, K-LED8, K-LED16, K-LCD, K-GLCD. Можливість підключення до 15 клавіатур в будь якій комбінації.Можливість підключення зчитувачів Тouch Memory, Wiegand.Модулі - можливо підключити наступні модулі M-OUT8R, M-Z, M-Z box, M-ZP box, M-WRL (С), M-OUT8R та панель індикації P-IND32.Дистанційне управління і контроль: можливість управління і контролю за станом об'єкту з смартфону (Android/iOS).Вбудований інтерфейс mini-USB.Вбудоване джерело резервного живлення під АКБ 7Аг. | Украина | 3714.5 | 3230
Клавіатури
K-LED4 | Світлодіодна клавіатура. 4 індикатори зон. Підключення на системну шину RS-485. | Украина | 713 | 620
K-LED8 | Світлодіодна клавіатура. 8 індикаторів зон. 2 зони. 1 транзисторний вихід. 1 вхід для підключення зчитувачів ТМ. Підключення на системну шину RS-485. | Украина | 776.25 | 675
K-LED16 | Світлодіодна клавіатура. 16 індикаторів зон. 2 зони. 1 транзисторний вихід. 1 вхід для підключення зчитувачів ТМ. Підключення на системну шину RS-485. | Украина | 883.2 | 768
K-LCD | Інформативна клавіатура з LCD-дисплеєм. Сенсорне клавішне поле. 2 зони. 1 транзисторний вихід. 1 вхід для підключення зчитувачів ТМ. Підключення на системну шину RS-485. | Украина | 1989.5 | 1730
K-GLCD | Преміум клавіатура з скляною поверхнею та сенсорним клавішним полем. OLED екран. 2 зони. 1 транзисторний вихід. Підключення на системну шину RS-485. | Украина | 3060.15 | 2661
Модулі розширення зон
M-Z | Модуль розширення на 8 зон охоронної сигналізації. Встановлення на базову плату ППК "Оріон NOVA 8+" та M-ZP box. | Украина | 540.5 | 470
M-Z box | Виносний модуль розширення на 8 зон сигналізації для ППК "Оріон NOVA 8+".Підключення на системну шину RS-485. | Украина | 841.8 | 732
M-ZP box | Виносний пристрій розширення на 8 зон і 4 транзисторних виходи для охоронної системи на базі ППК "Оріон NOVA 8+". Вбудоване джерело резервного живлення під АКБ 7Аг.Підключення на системну шину RS-485. | Украина | 1759.5 | 1530
Модулі розширення безпровідних зон
M-WRL (С) | Виносний модуль для роботи з безпровідними сповіщувачами Crow для ППК "Оріон NOVA 8+".Підключення на системну шину RS-485. | Украина | 2380.5 | 2070
Модулі розширення виходів
M-OUT8R | Виносний модуль розширення на 8 релейних виходів для ППК "Оріон NOVA 8+". Підключення на системну шину RS-485. | Украина | 1706.6 | 1484
Панелі індикації
P-IND32 | Виносна пенель індикації 32 зон або груп зон для ППК "Оріон NOVA 8+" (max 4шт. до ППК).Підключення на системну шину RS-485. | Украина | 2058.5 | 1790
Комунікатори для підключення на СПТС "Мост"
M-GSM | GSM(GPRS)-комунікатор для ППК "Оріон NOVA 8+". Підтримка двох SIM-карт.Підключення на роз'єм плати ППК | Украина | 1587 | 1380
M-NET | Ethernet-комунікатор. Підтримка DHCP. для ППК "Оріон NOVA 8+", ППК "Оріон NOVA 4/8/16".Підключення на роз'єм плати ППК. | Украина | 603.75 | 525

## ТИРАС
Марка | Краткое описание товара | Производитель | Розница | Опт
Оборудование фирмы Тирас
Тирас 4П | 4-х зонный пож. прибор, разделение пожар/неисправность. Доп. подкл. управляемого модуля МРЛ-2 (МРЛ-2.1), МЦА. Возм. подкл. в 1 шлейф пожарных извещателей с замыкающимися (размыкающимися) контактами и токопотребляющих 2-х проводных пож. изв. Встр. клав., 4 уровня доступа. Метал. корпус, под АКБ 7 А/ч , ЕN-54 | Украина | 3108 | 2590
Тирас 8П | То же что и 4-ех зонный, только 8-ми зонный, ЕN-54 | Украина | 3336 | 2780
Тирас 16П | 16-ти зонный пож. прибор, разделение пожар/неисправность. Доп. подкл. двух управляемых модулей МРЛ-2 (или МРЛ-2.1), МЦА. Возможность подключения в 1 шлейф пож. изв. с замыкающимися NC, NO контактами и токопотребляющих 2-х проводных пож. извещателей. Встроенная клавиатура. 4 уровня доступа. Метал. корпус, под АКБ 18 А/ч, ЕN-54 | Украина | 6312 | 5260
Тірас 16.128П + ВПК Тірас | ППКП "Тирас-16.128П" предназначен для реализации пожарной сигнализации для средних и крупных обьектов емкостью от 16 до 128 зон. Увеличение количества зон осуществляется при использовании нового поколения ППКП серии "Тирас-П": "Тирас-4П", "Тирас-8П", "Тирас-16П". ППКП "Тирас-16.128П" поддерживает работу до 32 направлений пожаротушения при использовании ПУиЗ "Тирас-1" нового поколения (1 ПУиЗ "Тирас-1" - 1 направление пожаротушения). Связь между элементами системы реализуеться с помощью системной шины RS485 с возможностью реализации топологии "кольцо". Общее количество устройств в системе до 32 шт. Управление прибором осуществляется с помощью новой ВПК Тирас с новыми возможностями: именование зон и устройств системы, изменение языка интерфейса, автоматический поиск и приписка устройств системы и др. Поддержка до 2-х ВПК Тирас. ППКП "Тирас-16.128П" работает с разными типами извещателей в зонах: 2-х проводными, 4-х проводными или одновременно с двумя типами в одной зоне. Наличие журнала событий на 1024 события и место под размещение SD карт. Корпус - метал (ППКП), место под размещение АКБ емкостью до 18А*ч. | Украина | 9576 | 7980
ППКП "Тирас 4П.1 (+встроенный GSM-коммуникатор) | ППКП "Тирас-4П.1" - функциональные и технические характеристики аналогичны ППКП "Тирас-4П" (нового поколений) со следующими отличиями: встроенный GSM-коммуникатор; место для размещения 2 SIM-карт; поддержка GSM (CSD) та GSM (GPRS) форматов связи; не поддерживает работу с ППКП "Тирас-16.128П". | Украина | 4974 | 4145
ППКП "Тирас 8П.1" (+встроенный GSM-коммуникатор) | ППКП "Тирас-8П.1" - функциональные и технические характеристики аналогичны ППКП "Тирас-8П" (нового поколений) со следующими отличиями: встроенный GSM-коммуникатор; место для размещения 2 SIM-карт; поддержка GSM (CSD) та GSM (GPRS) форматов связи; не поддерживает работу с ППКП "Тирас-16.128П". | Украина | 5184 | 4320
USB-программатор | Прибор предназначен для считывания или изменения/записи настроек ППКП серии "Тирас-П" с помощью ПК или в автономном режиме. USB-конфигуратор конструктивно выполнен в компактном пластиковом корпусе из пластмассы. Связь с ПК организовано через USB-интерфейс с розеткой USB-B mini со стороны конфигуратора | Украина | 1656 | 1380
ПУІЗ "Тірас-1" | Устройство предназначено для работы в составе системы пожарной сигнализации и реализации одного направления пожаротушения. Две полноценные пожарные зоны, интерфейс RS485. Работает с модулями газового, порошкового и аэрозольного типов. | Украина | 3084 | 2570
МБИ-2 | Модуль барьерной искрозащиты | Украина | 1150.8 | 959
МЦА | Модуль цифрового автодозвона (МЦА). МЦА осуществляет передачу извещений на ПЦН в протоколах: 20ВРS, Ademco Express, Contact-ID. Настройка конфигурации комуникатора и прибора осуществляется с клавиатуры прибора. Встраивается в ППКП Тирас 4П, 8П, 16П, 16.128П. | Украина | 804 | 670
МЦА-GSM | Модуль цифрового GSM-автодозвона предназначен для работы в составе ППКП "Тирас-…П" (кроме "Тирас-2П") и обеспечивает прием извещений от ППКП в протоколе Contact ID, преобразовывание извещений в извещения криптозащищенного протокола "Глобус" и передачу извещений по каналу передачи данных (CSD) операторов мобильной связи стандарта GSM 900/1800 на ПЦПН | Украина | 2376 | 1980
МЦА-GSM.4 | Модуль цифрового GSM-автодозвона предназначен для приема сообщений через 2 параметрических и 2 логических входа от ППКП и передачи сообщений в протоколе "Глобус" по каналупередачи данных CSD или GPRS операторов мобильной связи стандарта GSM 900/1800 на ПЦПН. Модуль предназначен для работы в составе системы передачы Тип 1 и Тип 2 согласно ГОСТ EN54-21:2009. Модуль произведен в пластмассовом корпусе и устанавливается вне корпуса ППКП. | Украина | 2844 | 2370
МРЛ-8 | Модуль для отключения вентиляции или других вспомогательных устройств ~U-242B, I-5A; - U-24B, I-10A. Встраивается в Тирас 16.128П. | Украина | 1892.4 | 1577
МРЛ-2.1 | модуль на 2 релейных выхода для отключения вентиляции или других вспомогательных устройств ~U-242B, I-5A; - U-24B, I-10A. Встраивается в ППКП Тирас 2П, 4П, 8П, 16П, 16.128П. | Украина | 372 | 310
МРЛ-2.1 BOX | Модуль на 2 релейных выхода для отключения вентиляции или управления другими дополнительными устройствами ~U - 242B, I - 5A; - U - 24B, I - 10A. Работа с ППКП серії "Тірас-П". Корпусное исполнение. | Украина | 366 | 305
МРЛ-2.2 | модуль управления системами оповещения. Увеличение выходов "оповещения" ППКП серии "Тирас-П" на 2. | Украина | 546 | 455
М-NET.2 | Модуль вводу-виводу M-NET.2 застосовується для забезпечення звязку ППКП "Тірас-16.128П" з ППКП "Тірас-4П", "Тірас-8П", "Тірас-16П", ПУіЗ "Тірас-1" за допомогою мережі Ethernet; - забезпечення звязку ППКП "Тірас-А" з ПЗ "Моінтор-А" за допомогою мережі Ethernet. | Украина | 573.6 | 478
МКІ | Модуль кільцевого інтерфейсу/ізолятор короткого замикання призначений для збільшення "живучості" лінії звязку RS485, реалізації кільцевої топології лінії звязку RS485 та збільшення довжини лінії звязку RS485 у два рази. МКІ працює з: новим поколінням ППКП серії "Тірас-П", ПКІ "Тірас", ПУіЗ "Тірас-1" та ППКП "Тірас-16.128П". | Украина | 619.2 | 516
ПКІ "Тірас" | Панель керування та індикації ПКІ призначена для відображення інформації (стан системи, іменування складових системи та інш) та керування системою пожежної сигналізації та пожежогасіння на базі нового покоління ППКП серії "Тірас-П" та ПУіЗ "Тірас-1". ПКІ забезпечує повноцінне виконання ДБН-В2.5-56-2010 в частині обладнання пожежного посту. | Украина | 3336 | 2780
ВПК-16.128 | Додаткова виносна панель керування для ППКП "Тірас-16.128П". | Украина | 3312 | 2760
Tiras PRIME системи пожежної сигналізації
ППКП Tiras PRIME 8 | Прилади пожежної сигналізації. 8 чи 16 зон пожежної сигналізації. 2 виходи оповіщення. 2 програмованих релейних виходи. 3 типи верифікації - A/B/C.Сценарїі для управління автоматикою. Іменування всіх компонентів системи. Журнал подій.Робоча напруга 24В. Блок живлення на 50Вт. Під 2 АКБ на 7 Аг або 9 Аг. | Украина | 3990.5 | 3470
ППКП Tiras PRIME 16 |  | Украина | 5580.95 | 4853
M-GSM | GSM(GPRS)-комунікатор. Підтримка 2-ох SIM-карт. Встановлення на базову плату ППКП. | Украина | 1485.8 | 1292
M-PSTN | Комунікатор для роботи по телефонній лінії. Підвищений захист від електромагнітних завад.Встановлення на базову плату ППКП. | Украина | 1098.25 | 955
M-OUT4R | Модуль розширення виходів.4 релейних виходи. Встановлення на базову плату ППКП. | Украина | 414 | 360
M-OUT8R | Виносний модуль розширення релейних виходів8 релейних виходів.Підключення на системну шину. | Украина | 1722.7 | 1498
ОСЗ * 1 "Джміль " (24V) | Світлозвуковий оповіщувач. Робоча напруга 24V.Металевий корпус. Випуск під замовлення | Украина | 405.95 | 353
ОСЗ "Джміль-1" (24V) | Світлозвуковий оповіщувач. Робоча напруга 24V. Пластиковий корпус. | Украина | 408.25 | 355
ОСЗ * 2 "Джміль-2" (24V) | Світлозвуковий оповіщувач.Робоча напруга 24V. Пластиковий корпус. Випуск під замовлення | Украина | 596.85 | 519
ОСЗ-12 "Вихід" | Світлозвуковий оповіщувач (табло). Робоча напруга 24V. Пластиковий корпус. | Украина | 299 | 260
ОСЗ-2 "Пожежа"
ОСЗ-14.1 "Стрілка-показчик напряму руху "
ОСЗ-3 "Газ Невходити "
ОСЗ-4 "Газ Виходь"
ОСЗ-5"Порошок Не входити "
ОСЗ-6 "Порошок Виходь"
ОС -1 "Вихід" | Світлозвуковий оповіщувач (табло). Робоча напруга 12/24V. Пластиковий корпус. | Украина | 225.4 | 196
ОС-6.1 "Аварійне освітлення "
ОС-6.4 "Стрілка показчика напряму руху"
ОС-6.2 "Вихід/Еxit
ОС-6.8 "Пожежа"
ОС -6.9 "Автоматику вимкнено "

## АРТОН
Оборудование фирмы Артон
Марка | Краткое описание товара | Производитель | Розница | Опт 1
Артон -02 П | 2-зонный 24В пожарный ППК без реле (макс 2 реле), с ИБП; под АКБ 7 А/ч ЕN-54 | Украина | 2550 грн | 2490
Артон -04 П | 4-зонный 24В пожарный ППК без реле (макс 4 реле), с ИБП; под АКБ 7 А/ч ЕN-54 | Украина | 2661 | 2588
Артон -08 П | 8-зонный 24В пожарный ППК без реле (макс 4 реле), с ИБП; под АКБ 7 А/ч ЕN-54 | Украина | 2866 | 2760
Артон -16 П | 16-зонный 24В пожарный ППК без реле (макс 4 реле), с ИБП; под АКБ 7 А/ч ЕN-54 | Украина | 7800 | 7570
Артон -32 П | 32-зонный 24В пожарный ППК без реле (макс 4 реле), с ИБП; под АКБ 17 А/ч ЕN-54 | Украина | 9300 | 8950
БК для ППКП "Артон-04 П" | блок контроллера | Украина | 1512 | 1630
БК для ППКП "Артон-08 П" | блок контроллера | Украина | 1701 | 1793
БВВ для ППКП "Артон-16/32 П" | блок ввода/вывода | Украина | 1701 | 1793
БП для ППКП "Артон-16/32 П" | блок питания | Украина | 1512 | 1629
БЦП для ППКП "Артон 16/32 П | блок центрального процессора | Украина | 1485 | 1536
ППКП "Вектор 08П-12" | ППКП на 8,16,24,32,40 ШС - напряжение питания – 12В,24В; - 8,16,24,32,40 выходов;- удобный дисплей на 4 рядка по 20 символов; - уменьшено энергопотребление. Возможности:- объединение ППКП и приборов управления и задержки (ПУиЗ-Вектор) в иерархичные группы с помощью RS485;- подсоединение пульта дистанционного управления (ПДУ-Вектор). | Украина | 6900 | 6690
ППКП "Вектор 16П-12" |  | Украина | 8100 | 7830
ППКП "Вектор 16П-24" |  | Украина | 8100 | 7830
ППКП "Вектор 24П-24" |  | Украина | 8700 | 8430
ППКП "Вектор 32 П-24" |  | Украина | 9800 | 9450
Блок реле БР 4-4 | 4 реле (контакты NO или NC ), 36В, 500мА | Украина | 324 | 361
Блок реле БР32-8 | 8 реле (контакты NO или NC ), 36В, 500мА | Украина | 675 | 695
БСПК-1 | Блок связи с ППК (для ППКП "Артон-16П", "Артон-32П") | Украина | 621 | 658
БСКТ-2 | Коммуникатор телефонный для ППК (для ППКП "Артон-П") | Украина | 1485 | 1556
БСКМ-1 | Коммуникатор GSM для ППК (для ППКП "Артон-П") | Украина | 1620 | 1690

## Адресная ПС
Адресные системы завода "Тирас"
Марка | Краткое описание товара | Производитель | Розница | Опт
СПСА"Тірас-А"
ППКП "Тірас-А" (+АПК) | До складу ППКП «Тірас-А» входять наступні складові:- БК – блок керування. Забезпечує зв'язок між всіма компонентами системи. Блок керування виконаний в окремому металевому корпусі, в якому також розміщено джерело живлення потужністю 50 Вт, заряджальний пристрій, відсік для акумуляторної батареї, два додаткових місця для модулів АМР, місце для розміщення комунікатора. АПК – адресна панель керування. Використовується для індикації сповіщень та керування системою. Виконана в окремому пластиковому корпусі з великим монохромним графічним дисплеєм з роздільною здатністю 480*320 точок. В комплектації системи може бути одна або дві АПК, в залежності від замовлення. | Украина | 11886 | 9905
АПК (адресна панель керування) | Адресна панель керування. Використовується для індикації сповіщень та керування системою. Виконана в окремому пластиковому корпусі з великим монохромним графічним дисплеєм з роздільною здатністю 480*320 точок. | Украина | 6756 | 5630
Адресні мітки (модулі вводу-виводу )
АМР (адресний модуль розширення) | Головна функція - реалізація одного адресного кільцевого шлейфа, або двох адресних радіальних шлейфів. Виконаний у вигляді окремого модуля, призначеного для встановлення в корпус ППКП "Тірас-А". Максимальна кількість в системі (АМР, АПР, АМ-8 разом) – 16 шт. (два АМР в ППКП "Тірас-А" і один в кожному АПР). Додатоково АМР має 4 вбудованих виходи "оповіщення" та 4 виходи типу "відкритий колектор". | Украина | 2943.6 | 2453
АПР (адресний пристрій розширення) | Пристрій розширення адресний це АМР в окремому корпусі, функції ті ж. Живлення АПР забезпечується зовнішнім блоком живлення БЖ-1230 (БЖ-1220), один блок живлення на кожен модуль. Максимальна кількість в системі (АМР,АПР, АМ-8 разом) – до 16 шт. | Украина | 3132 | 2610
АМ-1 | Адресна мітка АМ-1 призначена для реалізації додаткового параметричного входу системи (до 0,6мА), що має два режими роботи: - режим "пожежна зона" для підключення неадресних сповіщувачів (до 6 шт); - режим "технічна тривога" для підключення виконавчих пристроїв та додаткового обладнання (сповіщувачів блокування решітки, відкриття дверей, клапанів тощо). Підключення АМ-1 до адресної лінії. Живлення від адресної лінії. Вбудований ізолятор КЗ. | Украина | 954 | 795
АМ-2 | Адресний модуль вводу-виводу призначений для організації гальванічної розвязки лінії звязку між модулями АПР, АМ-8 які, нариклад, знаходяться в різних спорудах чи приміщеннях. Також АМ-2 дозволяє збільшити максимальну довжину лінії звязку в два рази та організувати бокові та радіальні відгалуження великої довжини. Живлення АМ-2 від зовнішьного блока живлення. | Украина | 1675.2 | 1396
АМ-4 | Модуль вводу-виводу АМ-4 призначений для підключення в адресну систему неадресних пристроїв: "Тірас-4П", "Тірас-8П", "Тірас-16П", ПУіЗ "Тірас-1". Підключення та живлення від адресного шлейфа. | Украина | 873.6 | 728
АМ-8 | Модуль вводу-виводу АМ-8 призначений для збільшення кількості фізичних входів та виходів системи. Кожен модуль має 4 релейних виходи з перекидним контактом («сухий» контакт), 2 виходи типу "відкритий колектор" та 2 параметричних входи. Живиться АМ-8 від зовнішнього блока живлення БЖ1230 (БЖ1220). | Украина | 1754.4 | 1462
Адресні пожежні сповіщувачі
СПД-А (димовий) | Сповіщувач пожежний димовий оптичний точковий адресний СПД-А призначено для виявляння пожежі на ранній стадії в закритих приміщеннях будівель та споруд. Сповіщувач реагує на перевищення деякого порогу концентрації диму в середовищі, що охороняється. Вбудований ізолятор КЗ. | Украина | 627.6 | 523
СПТ-А (тепловий) | Сповіщувач пожежний тепловий точковий СПТ-А призначений для виявляння пожежі по перевищенню порогу температури в середовищі, що охороняється. Сповіщувач відповідає класам А1, А2, А1R та А2R. Налаштування класів сповіщувачів здійснюється за допомогою виносної клавіатури (АПК). Вбудований ізолятор КЗ. | Украина | 520.8 | 434
СПК-А (комбінований) | Сповіщувач пожежний комбінований СПК-А вміщує в собі функціональні можливості СПД-А та СПТ-А та має ті ж самі характеристики. Вбудований ізолятор КЗ. | Украина | 715.2 | 596
СПР-А (ручний) | Сповіщувач пожежний ручний СПР-А призначений для подавання сигналу пожежної тривоги на ППКП вручну. Сповіщувач відповідає типу В. | Украина | 632.4 | 527
Адресні Оповіщувачі
ОЗ "Джміль-А" | Оповіщувач звуковий адресний "Джміль-А" призначений для здійснення звукового оповіщення персоналу про пожежу. Підключення до адресного кільця. Живлення від адресного кільця. Вбудований ізолятор КЗ. | Украина | #REF! | #REF!
Адресные системы завода "Электронмаш"
Приборы приемно-контрольные пожарные адресные «Варта-Адрес» (ППКП-А)
ППКП-А «Варта-Адрес», базовая версия в составе : АСК; БВС; источник питания. | Прибор обеспечивает прием сигналов, управление, обработку и отображение информации от всех адресных компонентов в системе и ведение журнала событий. Вырабатывает сигналы пожарной тревоги или неисправности системы с их отображением и дальнейшей передачей на телефонный коммуникатор или прочие устройства. Кроме места под телефонный коммуникатор предусмотрено два посадочных места - для одного блока БШ-А и для от одного до пяти блоков БКИ-А. | Украина | 14272.8 | 11894
|  |  | #REF! | #REF!
Блок шлейфа адресный БШ-А | Управляет работой кольцевого адресного шлейфа, обеспечивает связь между компонентами адресного шлейфа и остальными компонентами адресной системы, адресацию и питание адресных извещателей, защиту от короткого замыкания. Сопротивление каждого провода шлейфа до 50 Ом, длина кольца шлейфа до 2000 м. В одном адресном шлейфе допускается устанавливать до 127 адресных извещателей и до 40 блоков ввода-вывода. | Украина | 3212.4 | 2677
Блоки ввода-вывода
Блок ввода-вывода БВВ-А | 4 независимых канала ввода-вывода сигналов от внешних датчиков (положения, напряжения, тока, ОК, сухих контактов) с возможностью построения произвольной логики в АПС на их основе, а также для управления исполнительными устройствами, реле, СЗО и т. п. | Украина | 2845.2 | 2371
|  |  | #REF! | #REF!
Блок ввода-вывода БВВ-А-01 | То же самое с релейным выходом каждого канала (2 группы контактов 2 А 42 В переменного или 60 В постоянного тока) | Украина | 2982 | 2485
|  |  | #REF! | #REF!
Блок ввода-вывода БВВ-А-02 | Предназначен для подключения до 4 безадресных шлейфов до 32 безадресных извещателей в каждом. Обеспечивает режимы работы безадресного шлейфа «ПОЖ1» и «ПОЖ2» и определение состояний «Норма», «Обрыв» и «Короткое замыкание». | Украина | 3202.8 | 2669
|  |  | #REF! | #REF!
Блок ввода-вывода БВВ-А-02-01 | Предназначен для ввода в систему по 4 независимым свободно программируемым каналам уровней сопротивлений, напряжений и токов. Обеспечивает передачу состояний безадресных пожарных приборов или внешних датчиков (положения, напряжения, тока, ОК, сухих контактов) в адресный шлейф | Украина | 1776 | 1480
|  |  | #REF! | #REF!
Блок коллектора интерфейсов БКИ-А | Предназначен для дублирования линий связи интерфейса CAN1 и для удлинения интерфейса CAN1 (связи прибора с БШ-А). | Украина | 1908 | 1590
|  |  | #REF! | #REF!
Пульт управления и индикации режимов адресный ПУР-А | Используется для управления клапанами дымоудаления, пожарными кранами, а также для отображения состояний системы и пр. Обеспечивает передачу в систему состояний (внимание, пожар, неисправность, включено, блокировка) от размещенных в нем органов управления или внешних устройств. | Украина | 3734.4 | 3112
|  |  | #REF! | #REF!
Информационное табло
Информационное табло ИТ-32 | Для отображения состояний устройств (желтые светодиоды, ИТ-32/64/128) и передачи в систему сигналов управления (кнопки, ИТ-32/64), количество светодиодов и кнопок соответствует цифрам в обозначении табло. Встроенный источник питания, резервное питание от АБ 12 В 2,3 Ач (в комплект поставки не входит). Для отображения состояний устройств (желтые светодиоды, ИТ-32/64/128) и передачи в систему сигналов управления (кнопки, ИТ-32/64), количество светодиодов и кнопок соответствует цифрам в обозначении табло. Встроенный источник питания, резервное питание от АБ 12 В 2,3 Ач (в комплект поставки не входит). | Украина | 7117.2 | 5931
Информационное табло ИТ-64 |  | Украина | 9096 | 7580
Информационное табло ИТ-128 |  | Украина | 7428 | 6190
Извещатели пожарные адресные
Извещатель пожарный дымовой адресный ИПД-А | Предназначен для обнаружения загораний в закрытых помещениях зданий и сооружений, сопровождающихся выделением дыма, и автоматической передачи сигнала о возникновении пожара и свой адрес в АПС. Обеспечивает автокомпенсацию запылённости, дистанционное тестирование и управление. Встроенный изолятор КЗ. | Украина | 596.4 | 497
Извещатель пожарный тепловой адресный ИПТ-А | Предназначен для обнаружения загораний в закрытых помещениях зданий и сооружений, сопровождающихся выделением тепла, и автоматической передачи сигнала о возникновении пожара и свой адрес в АПС. Обеспечивает дистанционное тестирование и управление. Встроенный изолятор КЗ. | Украина | 596.4 | 497
Извещатель пожарный ручной адресный ИПР-А | Предназначен для ручной передачи сигнала о возникновении пожара в АПС. Встроенный изолятор КЗ. | Украина | 660 | 550
База для извещателей адресных | Безразрывная розетка, обеспечивает целостность минусового провода шлейфа без извещателя. | Украина | 78 | 65
Кнопка ручного управления адресная КРУ-А | Для ввода в адресную шину специальных сигналов | Украина | 798 | 665
Выносное оборудование для построения адресной системы
Шкаф ШПА-01 | Одно посадочное место. Встроенный источник питания. Резервное питание от 2 АБ 12 В 2,3 Ач (АБ в комплект поставки не входят). Габаритные размеры 300х230х83 мм | Украина | 3432 | 2860
Шкаф ШПА-02 | Четыре посадочных места. Встроенный источник питания. Резервное питание от 2 АБ 12 В 4,5 Ач (АБ в комплект поставки не входят). Габаритные размеры 450х357х105 мм. | Украина | 4368 | 3640
Шкаф ШПА-03 | Шесть посадочных мест. Встроенный источник питания. Резервное питание от 2 АБ 12 В 7 Ач (АБ в комплект поставки не входят). Габаритные размеры 600х352х84 мм. | Украина | 4958.4 | 4132
Отсек для установки реле | Установка релейного отсека уменьшает количество посадочных мест до 2 для ШПА-02К и до четырех для ШПА-03К, при этом в обозначение шкафов ШПА 02, ШПА 03 добавляется буква К после обозначения типоразмера (ШПА 02К, ШПА 03К). | Украина | 346.8 | 289
Реле 24ВП4 |  |  | Цена формируется при комплектации товара
Реле 24ВП2
Реле 220ВП4
Реле 220ВП2
Дополнительное оборудование
Пульт ручной адресации ПРА | Предназначен для ручной адресации извещателей ИПД А, ИПТ А, ИПР А. Стационарная (сетевое питание 220 В 50 Гц через сетевой адаптер) и автономная работа (питание от внутреннего аккумулятора) | Украина | 3426 | 2855
Пульт управления технологический ПУТ‑А | Предназначен для отображений состояний адресных компонентов в адресном шлейфе, персонального и общего сброса адресных компонентов в ШС, ручной, автоматической и диагностической адресации извещателей | Украина | 3745.2 | 3121
Пульт дистанционного управления ПДУ-А | Предназначен для дистанционного тестирования извещателей ИПД-А, ИПТ-А | Украина | 406.8 | 339
Адаптер интерфейсный USB-485M | Для подключения к персональному компьютеру | Украина | 2112 | 1760
Ключ постоянного тока КПТ-24-2 | Управление нагрузкой с ее контролем по сигналу от БВВ-А, выход 24 В 2 А, индикация состояния и неисправности | Украина | 952.8 | 794
Ключ переменного тока КПТ-220-10 | То же самое для переменного тока 220 В до 10 А с гальванической развязкой | Украина | 1546.8 | 1289
Блок контроля исполнительного механизма БКИМ | Контроль нагрузки в сети 220 В с передачей ее состояния на канал БВВ-А с гальванической развязкой | Украина | 856.8 | 714

## ВАРТА
Приборы серии "Варта"
Марка | Краткое описание товара | Производитель | Розница | Опт
Приборы приемно-контрольные пожарные (ППКП) безадресные
Варта-1/2 | малой и средней информационной емкости и дополнительное оборудование | Украина | 2685.6 | 2238
Варта-1/2 GSM | 4 входных шлейфа сигнализации (ШС) с напряжением питания 24В, 2 выхода с электромагнитными реле, 1 выход "Светозвуковой оповещатель"(12В). Встроенный телефонный коммуникатор на 2 SIM-карты, пластмассовый корпус белого цвета | Украина | 3309.6 | 2758
Варта-1/4 | 4 входных шлейфа сигнализации (ШС) с напряжением питания 24В, 7 выходных ключей, в т.ч. "Свет", "Звук"(12В). Встроенный телефонный коммуникатор .Металлический корпус белого цвета. | Украина | 3456 | 2880
Варта-1/8 | 8 входных шлейфа сигнализации (ШС) с напряжением питания 24В, 7 выходных ключей, в т.ч. "Свет", "Звук"(12В). Встроенный телефонный коммуникатор Металлический корпус белого цвета. | Украина | 3696 | 3080
Варта-1/832 (8 ШС) | 8 входных шлейфов с напряжением питания 24В, 9 выходных сигналов, двухстрочный ЖК дисплей, возможность программирования и управления с ПК(ПО и кабель в комплекте), встроенный пульт управления, возможность подключения выносного дублирующего пульта управления с ЖК, блока ключей га 16 выходов,коммуникаторов,возможность объединения в сеть с выходом на ПК | Украина | 8367.6 | 6973
Варта-1/832 (16 ШС) | 16 входных шлейфов с напряжением питания 24В, 9 выходных сигналов, двухстрочный ЖК дисплей, возможность программирования и управления с ПК(ПО и кабель в комплекте), встроенный пульт управления, возможность подключения выносного дублирующего пульта управления с ЖК, блока ключей га 16 выходов,коммуникаторов,возможность объединения в сеть с выходом на ПК | Украина | 9264 | 7720
Варта-1/832 (24 ШС) | 24входных шлейфов с напряжением питания 24В, 9 выходных сигналов, двухстрочный ЖК дисплей, возможность программирования и управления с ПК(ПО и кабель в комплекте), встроенный пульт управления, возможность подключения выносного дублирующего пульта управления с ЖК, блока ключей га 16 выходов,коммуникаторов,возможность объединения в сеть с выходом на ПК | Украина | 10152 | 8460
Варта-1/832 (32 ШС) | 32 входных шлейфов с напряжением питания 24В, 9 выходных сигналов, двухстрочный ЖК дисплей, возможность программирования и управления с ПК(ПО и кабель в комплекте), встроенный пульт управления, возможность подключения выносного дублирующего пульта управления с ЖК, блока ключей га 16 выходов,коммуникаторов,возможность объединения в сеть с выходом на ПК | Украина | 10908 | 9090
БВШ-3М | Блок входных шлейфов (8 ШС) | Украина | 924 | 770
БВК-16 | Блок выходных ключей (16 ОК) | Украина | 891.6 | 743
ВПУ-832 | Выносной пульт управления к Варта 1/832. Подключается к ПППК по RS-485 витой парой на растояние до 1000 м. | Украина | 2361.6 | 1968
ШВШ‑8К | Шкаф входных шлейфов (8 ШС).Блок БВШ-3В + встроенный источник сетевого питания, резервное питание – 2 АКБ по 12 В 7 Ач (в комплект поставки не входят). | Украина | 3948 | 3290
ШВШ‑16К | Шкаф входных шлейфов (16 ШС). Два блока БВШ-3В +встроенный источник сетевого питания, резервное питание – 2 АКБ по 12 В 7 Ач (в комплект поставки не входят). | Украина | 5268 | 4390
ШПК‑8 | Шкаф периферийный коммутационный блок ключей БВК-8 (8 ключей «открытый коллектор») и 8 реле, каждое на две группы переключающих контактов 8 А 250 В переменного тока. Встроенный источник сетевого питания, резервное питание – АКБ 12 В 2,3 Ач | Украина | 4896 | 4080
БЗЛС-8 | Блок защиты линий связи. Для защиты шлейфов от воздействий высокого напряжения в т.ч. грозовых разрядов . Рассчитан на 8 шлейфов . | Украина | 1356 | 1130
ПО «Мониторинг Варта-1/832» | Программное обеспечения для мониторинга объекта | Украина | 4044 | 3370
ТК-2Д | Коммуникатор телефонный. Тональный и импульсный набор, 10 протоколов, питание и связь с приборами "Варта-1" по внутренней шине данных | Украина | 1002 | 835
ТК-2/GSM-01 | GSM Коммуникатор .Две SIM- карты , подключение к любому ППКП через эмулятор телефонной линии, параметрические и ( или ) логические входы. Голосовой, CSD, GPRS каналы передачи данных | Украина | 2386.8 | 1989
БИЗ | Барьер искрозащиты. На один шлейф пожарной сигнализации, до 33 В 30 мА, пластмассовый корпус с возможностью установки на DIN рейку 35 мм | Украина | 1344 | 1120
Приборы приемно-контрольные пожарные и управления (ППКПиУ)
Варта-1/8-У1 | Прибор предназначен для управления установками порошкового, аэрозольного и газового пожаротушения одной зоны.Контроль электрических цепей исполнительных элементов, программирование задержки пуска, 2 дополнительных шлейфа сигнализации. Встроенный телефонный коммуникатор | Украина | 5496 | 4580
УУ-2Б-2Ш-2П - (взамен Варта1/8-У2) | Прибор сконструирован на базе «Варта-1/832У8» и предназначен для управления двумя независимыми зонами порошкового, газового, аэрозольного пожаротушения.- 16 шлейфов пожарной сигнализации;- Встроенная панель индикации и управления 2-мя зонами пожаротушения;- 30 выходных ключей для управления световым, звуковым оповещением;- порт RS-485 для подключения к персональному компьютеру и в сеть приборов «Варта-1/832-У8» с выходом на ПК;- В комплект поставки входит конфигуратор, с помощью которого, задаются необходимые параметры и режимы работы узлов прибора(шлейфы, ключи). | Украина | 20352 | 16960
Пульт управления и индикации режимов ПУР-1 | 4 зоны, в каждой переключатель АВТ.ВКЛ/АВТ.ОТКЛ, индикатор АВТ.ОТКЛ, кнопка ручного пуска | Украина | 3276 | 2730
Пульт управления и индикации режимов ПУР-2 | 2 зоны, в каждой: переключатель АВТ.ВКЛ/АВТ.ОТКЛ, индикатор АВТ.ОТКЛ, кнопка ручного пуска и 2 кнопки ручного пуска резерва | Украина | 2388 | 1990
Пульт управления и индикации режимов ПУР-3 | переключатель АВТ.ВКЛ/АВТ.ОТКЛ, индикатор АВТ.ОТКЛ. | Украина | 1626 | 1355
Пульт управления и индикации режимов ПУР-6 | Сброс режима автоматического пуска по сигналу блокировки, восстановление режима автоматического пуска ручной кнопкой, индикаторы «АВТ.ВКЛ», «АВТ.ОТКЛ», «БЛОКИРОВКА», «ПУСК». | Украина | 1663.2 | 1386
Пульт управления и индикации режимов ПУР-485 | Для ППКПиУ «Варта 1/832У8, соединяется с БКН по RS-485. НР контакты с индикацией включения, НЗ контакт для «СТОП ГАСІННЯ» (синяя). | Украина | 2613.6 | 2178
КРУ | Кнопка ручного управления пожарной автоматикой. Цвет корпуса жёлтый, синий, зелёный, белый.Возможно изготовления различных вариантов надписи, например: «СТОП ТУШЕНИЕ» «ПУСК ДЫМОУДАЛЕНИЯ» и т. п. | Украина | 222 | 185
ППКПиУ «Варта-1/832-У8 (минимальный состав): Устройство управления УУ-1Б | В устройство управления УУ входит как минимум один блок БКН и одно реле с парой переключающих контактов 220 В 5 А .Возможна установка до 4(всего) блоков БКН или комбинация БКН и БКК исходя из того, что 3 блока БКК занимают одно место под блок БКН | Украина | 11976 | 9980
Устройство коммутационное УК-1Б | В устройство коммутационное УК входит как минимум один блок БКН и одно реле с парой переключающих контактов 220 В 5 А | Украина | 7368 | 6140
Блок ключа нагрузки БКН | Предназначен для пожаротушения одной зоны, имеет 8 специализированных входных шлейфов и один выход 24 В 3,5 А. | Украина | 2118 | 1765
Блок ключа каскадный БКК | Предназначен для последовательной подачи напряжения 24 В (при токе до 3,5 А) на два выхода (с задержкой между ними) по сигналу от БКН | Украина | 1608 | 1340

## ИНТЕГРАЛ
Оборудование фирмы ТОВ "ВКП" Інтеграл"
Марка | Краткое описание товара | Производитель | Розница | Опт
Інт-Тел-Б4(с/о) | 4-зонный 12В ППК с ИБП; под АКБ 7 А/ч ( протокол "Интеграл-О" или "Селена") | Украина | 2557.2 | 2131
Інт-Тел-Б8(с/о) | 8-зонный 12В ППК с ИБП; под АКБ 7 А/ч ( протокол "Интеграл-О" или "Селена") | Украина | 2702.4 | 2252
Інт-Тел-Б16(с/о) | 16-зонный 12В ППК с ИБП; под АКБ 7 А/ч ( протокол "Интеграл-О" или "Селена") | Украина | 3062.4 | 2552
Інт-Тел-18к | устройство объединения по тел линии | Украина | 374.4 | 312
ІнтТел-GSM | устройство объединения GSM | Украина | 1269.6 | 1058
ІнтТел-GSM/2 | устройство объединения GSM 2 sim-карты | Украина | 1363.2 | 1136
ІнтТел-NET | устройство объединения | Украина | 1389.6 | 1158
ІнтТел-NET/GSM/2 | устройство объединения | Украина | 1743.6 | 1453
"ІнтТел-GSM2/WiFi" | Пристрій сполучення об'єктовий | Украина | 1627.2 | 1356
"ІТ-18к/GPRS-1OC" | комуникатор | Украина | 1668 | 1390
"ІТ-18к/GPRS-2OC" | комуникатор | Украина | 1707.6 | 1423
"ІТ-18к/GPRS-1D" | комуникатор | Украина | 1614 | 1345
"ІТ-18к/GPRS-2D" | комуникатор | Украина | 1668 | 1390
"ІТ-18к/GPRS-1/WOC" | комуникатор | Украина | 2034 | 1695
"ІТ-18к/GPRS-2/WOC" | комуникатор | Украина | 2118 | 1765
"ІТ-18к/GPRS-N | комуникатор | Украина | 1752 | 1460
"ІТ-18к/GPRS-1N | комуникатор | Украина | 2098.8 | 1749
Інт-Тел-Ф18-01 | устройство фильтрации | Украина | 230.4 | 192
Інт-Тел-КІ/4 (КЛ/4) | клавиатура 4-зонная металлическая (пластиковая с откидной крышкой) | Украина | 709.2 | 591
Інт-Тел-КІ/8 (КЛ/8) | клавиатура 8-зонная металлическая (пластиковая с откидной крышкой) | Украина | 712.8 | 594
Інт-Тел-КІ/16 (КЛ/16) | клавиатура 16-зонная металлическая (пластиковая с откидной крышкой) | Украина | 745.2 | 621
Інт-Тел-ТМ-01 | считыватель ключей ТМ (круглый, накладной, 35 мм, толщина 6мм) | Украина | 350.4 | 292
Інт-Тел-ПІ/4 | панель индикации | Украина | 492 | 410
Інт-Тел-ПІ/8 | панель индикации | Украина | 518.4 | 432
Інт-Тел-ПІ/16 | панель индикации | Украина | 561.6 | 468
Антена GSM выносная | антена | Украина | 210 | 175

## ITV
Оборудование фирмы ITV
Марка | Краткое описание товара | Производитель | Розница | Опт
Макс3718 | 3-зонный ППК (базовый блок) без клавиатуры. Может быть использован как: объектовый ППК, ППК для тревожной кнопки, коммуникатор. Дозвонный коммуникатор формата Contact ID. Программирование через USB или с помощью выносной клавиатуры М8588К | Украина | 2436 | 2030
Макс2708-М8588К | 4-зонный ППК с выносной ЖКИ клавиатурой М8588К, возможность расширения при помощи модулей МР8108 до 64 зон. Дозвонный коммуникатор формата Contact ID. Встроенный модуль GSM. Возможность передачи данных в сети Ethernet. | Украина | 4764 | 3970
Макс8588-М8588К | 8-зонный ППК с выносной ЖКИ клавиатурой М8588К, возможность расширения при помощи модулей МР8108 до 128 зон. Дозвонный коммуникатор формата Contact ID. Возможность установки модуля GSM МРК8701. Возможность установки модуля МРК8601 дря передачи данных в сети Ethernet. | Украина | 4668 | 3890
М8588К | доп. кл-ра для Макса-3718,2708,8588 (с жидкокристаллической индикацией) | Украина | 1460.4 | 1217
М8588RК | кл-ра с ридером для Макса-3718,2708,8588 (с жидкокристаллической индикацией) | Украина | 1668 | 1390
МР8108 | модуль расширения для МАКС 8588, МАКС 2708 | Украина | 732 | 610
МР8204 | модуль расширения релейных выходов (4 реле) для МАКС 8588 | Украина | 876 | 730
МР8216 | модуль расширения транзисторных выходов (8 транз. ключей) для МАКС 8588 | Украина | 548.4 | 457
МРК8601 | модуль для передачи тревожных сообщений в сети стандарта Ethernet, используется к Макс 8588, Макс2707, Макс3718 | Украина | 1530 | 1275
МРК8701 | модуль для ППК Макс8588, Макс2708, Макс3718 для передачи извещений в формате GSM/GPRS | Украина | 1550.4 | 1292
DL-T900 | транскодер-коммуникатор для работы в составе цыфровых GSM/GPRS систем, передача извещений от ППК с телефонным коммуникатором Contact ID или 18кГц. | Украина | 2676 | 2230
U-Prox mini | Зчитувач безконтактних карток/брелоків 125кГц ASK/FSK в мініатюрному пластиковому корпусі з інтерфейсом RS485 для приладів Макс2708, Макс3718. | Украина | 1137.5 | 910
Карта доступа SC-10 | Proximity карта ASK, толщина 0,8 мм (ISO стандарт) | Украина | 30.625 | 24.5
Карта доступа SC-20 | Proximity карта ASK, стандартная, толщина 1,6 мм | Украина | 16.8 | 19.8
RFID Key Fob-00 брелок | Proximity брелок ASK, черный пластик | Украина | 22.4 | 19.5
Беспроводная сигнализация фирмы ITV
МАКС3718Р комплект | Комплект безпроводового прилада приймально-контрольного охоронного: базовий блок з літій-полімерним акумулятором 650 мАг з додатковим захистом від перезаряду, до 8 годин автономної роботи, зовнішній блок живлення 0,7A, 12В, бездротова клавіатура М4064КР з вбудованим зчитувачем RFID, укомплектована елементами живлення АА 2 шт, сповіщувач руху КС102Р-PI (імунітет від тварин) з елементом живлення CR2, бездротовий герконовий сповіщувач КС131РС з додатковим коричневим корпусом для підключення магнітоконтакту та світлодіода підтвердження постановки під охорону з елементами живлення CR2450 - 1 шт.. 16 безпроводових зон, 2 групи, підтримка 2 клавіатур, 1 проводовий шлейф без контролю по току, вихід для світлодіода. Передача тривожних сповіщень у мережі стандарту GSM/GPRS у протоколі Гермес (GPRS + резерв GSM-голос) у складі цифрових комунікаторних систем, передача СМС. Керування з Android та IOS пристроїв. Підтримка 2-х SIM-карт. | Украина | 5064 | 4220
МАКС3718Р-864 комплект КТС | Комплект для кнопки тривожної сигналізації: базовий блок з літій-полімерним акумулятором 650 мАг з додатковим захистом від перезаряду, до 8 годин автономної роботи, зовнішній блок живлення 0,7A, 12В, Радіоканальний пульт дистанційного керування WB864 . 16 безпроводових зон, 2 групи, підтримка 2 клавіатур, 1 проводовий шлейф без контролю по току, вихід для світлодіода. Передача тривожних сповіщень у мережі стандарту GSM/GPRS у протоколі Гермес (GPRS + резерв GSM-голос) у складі цифрових комунікаторних систем, передача СМС. Керування з Android та IOS пристроїв. Підтримка 2-х SIM-карт. | Украина | 3072 | 2560
МАКС4064Р-М4064КР | Універсальний прилад приймально-контрольний охоронний. 4 проводові шлейфи сигналізації та 95 безпроводових ( 868 Мгц ) зон. Виходи: реле NO, сирена 100 мА, світлодіод. 32 групи, підтримка до 16 бездротових клавіатур. Передача тривожних сповіщень у мережі стандарту GSM/GPRS у протоколі Гермес (GPRS + резерв GSM-голос) у складі цифрових комунікаторних систем, передача СМС. Керування з Android пристроїв. У комплекті: базовий блок з Li-ion акумулятором 2700мАг (до 20 годин роботи в бездротовому режимі), зовнішній блок живлення 0,5A, 12В , бездротова клавіатура М4064КР з вбудованим зчитувачем RFID укомплектована елементами живлення АА 2 шт.- 1 шт. Підтримка Bluetooth. | Украина | 4777.2 | 3981
МАКС4064Р комплект | Універсальний прилад приймально-контрольний охоронний, комплект: базовий блок з Li-ion акумулятором 5000мАг (до 53 годин роботи в бездротовому режимі), зовнішній блок живлення 0,7A, 12В , бездротова клавіатура М4064КР з вбудованим зчитувачем RFID укомплектована елементами живлення АА 2 шт.- 1 шт., сповіщувач руху КС101Р-PI (імунітет від тварин) з елементом живлення CR2, бездротовий герконовий сповіщувач КС131РС з додатковим коричневим корпусом з виходом світлодіода підтвердження постановки під охорону з елементами живлення CR2450 - 1 шт. 4 проводові шлейфи сигналізації та 95 безпроводових ( 868 Мгц ) зон. Виходи: реле NO, сирена (до 200 мА), світлодіод, AUX 100мА , 32 групи, підтримка до 16 бездротових клавіатур. Передача тривожних сповіщень у мережі стандарту GSM/GPRS у протоколі Гермес (GPRS + резерв GSM-голос) у складі цифрових комунікаторних систем, передача СМС. Керування з Android пристроїв. У комплекті: Підтримка Bluetooth. | Украина | 6144 | 5120
МАКС4064Р | Універсальний прилад приймально-контрольний охоронний. 4 проводові шлейфи сигналізації та 95 безпроводових ( 868Мгц ) зон. Виходи: реле NO, сирена 100 мА, світлодіод. 32 групи, підтримка до 16 бездротових клавіатур. Передача тривожних сповіщень у мережі стандарту GSM/GPRS у протоколі Гермес (GPRS + резерв GSM-голос) у складі цифрових комунікаторних систем, передача СМС. Керування з Android пристроїв. У комплекті: базовий блок з Li-ion акумулятором 2700мАг (до 20 годин роботи в бездротовому режимі), зовнішній блок живлення 0,5A, 12В. Підтримка Bluetooth. | Украина | 3588 | 2990
М4064КР клавіатура | Додаткова бездротова клавіатура з вбудованим зчитувачем RFID укомплектована елементами живлення АА 2 шт | Украина | 1464 | 1220
PSU-0,7 | Джерело електроживлення Макс3718Р у пластиковому корпусі. Вхід 100-242В 50Гц/ 0,3А Вихід 12В 0,5А | Украина | 492 | 410
AMEC1242 блок акумуляторний | Акумулятор літій-полімерний 650 мАг з контролером заряда, вмонтований в кришку прилада Макс3718Р | Украина | 486 | 405
МШР | Радіоканальний модуль шлейфів. Підключення до 250 бездротових сповіщувачів типу КС і пультів дистанційного керування WB864. Використовується з Макс8588, Макс2708, Макс3718, DL-T900 | Украина | 696 | 580
КС 131РC | Прийомо-передавач радіоканальний для закритих приміщень. Призначений для контролювання стану зовнішнього контакту та керування зовнішнім світлодіодом. Передавання сповіщення в коло тривожної сигналізації приладів Макс3718Р, Макс4064Р, МШР радіоканалом в діапазоні частот від 868,0 до 868,6 МГц . Робочі температури від -10°C до +50°C. | Украина | 861.6 | 718
КС 102Р | Cповіщувач охоронний об’ємний оптико-електронний інфрачервоний пасивний радіоканальний, 15-18 м. Цифрове оброблення сигналів. Відсутність латентності після першого спрацювання коли ППК під охороною. Робочі температури від -10°C до +50°C. Бездоганний механізм термокомпенсації та поліпшене регулювання чутливості. Элементи живлення ААА 2 шт. в комплекті. | Украина | 902.4 | 752
КС102Р-PI | КС102Р з імунитетом від тварин. | Украина | 954 | 795
КС141Р | Цифровий радіоканальний ІЧ-сповіщувач руху та цифровий акустичний сповіщувач розбиття скла в одному корпусі. Передавання сповіщень (по окремим зонам) в коло тривожної сигналізації радіоканалом в діапазоні частот 868,0 - 868,6 МГц. ІЧ-датчик руху 15-18м, робочі температури від -10°C до +50°C. Элементи живлення ААА 2 шт. в комплекті. | Украина | 1196.4 | 997
КС141Р-PI | КС141Р з імунитетом від тварин. | Украина | 1212 | 1010
КС 121МР | Беспроводной извещатель разбития стекла 868МГц | Украина | 996 | 830
WB864 | Пульт (брелок) дистанционного управления 4-х кноп. 868МГц | Украина | 696 | 580
КС133Р | Бездротовий модуль керування виходами. 3 елемента живлення 2А, вихід на сирену 12В 200 мА, релейний вихід NO 12 В, 2 А, | Украина | 1266 | 1055
Макс-ПР | Подовжувач радіоканальний (радіоретранслятор) Прийом та ретрансляція від сповіщувачів радіоканальних типу КС. Напруга живлення ~ 220 В -20%/+10%. З резервуванням від вбудованої літій-полімерної АКБ. Час роботи від АКБ до 72 годин. Габаритні розміри 48мм х 96мм х 63,5мм. | Украина | 1107.6 | 923

## DSC
Оборудование фирмы DSC
Марка | Краткое описание товара | Производитель | Розница | Опт
PC-1404 NK | ППК на 4 зоны, в боксе, без клавиатуры PC1404RKZ | DSC | 933.6 | 778
РС-585 NK | 4-зонный ППК, беспроводное расширение до 8 зон, без клавиатуры(РС 1555 RKZ) | DSC | 1126.8 | 939
РС-1616 NK | 6-зонный ППК , 2-е группы, беспроводное расширение до 16 зон, без клавиатуры (РС 1555 RKZ) | DSC | 1544.4 | 1287
РС-1832 NK | 8-зонный ППК, расширение до 32 зон, 4 группы | DSC | 2961.6 | 2468
РС-1864 NK | 8-зонный ППК, расширение до 64 зон, 8 групп | DSC | 3192 | 2660
PC-1404RKZ | Базовая клавиатура,без ночной подсветки | DSC | 1356 | 1130
PC-1404RKZW | Клавиатура c ночной подсветкой | DSC | 1524 | 1270
РС 1555 RKZ | Клавиатура для РС 585/1616 со входом зоны | DSC | 1512 | 1260
РК-5508 | 8-зонная светодиодная клавиатура | DSC | 1752 | 1460
РК-5516 | 16-зонная светодиодная клавиатура | DSC | 1731.6 | 1443
РК-5500 | LCD-клавиатура с программируемыми сообщениями на 64 зоны | DSC | 3225.6 | 2688
РК-5501 | LCD-клавиатура с иконными сообщениями на 64 зоны | DSC | 2139.6 | 1783
РС-5108 | модуль расширения входа на 8 зон для РС-50XX/1832/1864 | DSC | 528 | 440
РС-5204 | модуль 4-х релейных выходов и доп. питания (1А;12В) | DSC | 1903.2 | 1586
РС-5208 | модуль 8-ми транзисторных выходов (50мА;12В) | DSC | 1314 | 1095
RFK-5500 | ЖКИ-клавиатура на 64 зоны (для PC-585/1616/1832/1864), поддерживает 32 беспровод. зоны и 16 беспровод ключей | DSC | 4939.2 | 4116
RFK-5501 | ЖКИ Клавиатура с фиксированными сообщениями с функциональными клавишами, 1 вход зоны или выход PGM, с модулем беспроводного расширения | DSC | 3790.8 | 3159
PC-5108-433 | модуль приемника на 8 беспроводных зон 433 МГц для PC-585/1616/1832/1864 | DSC | 1788 | 1490
PC-5132-433 | модуль приемника на 32-е беспроводные зоны 433 МГц для PC-585/1616/1832/1864 | DSC | 2256 | 1880
PC4020 NK | ППК 16-128 проводных и беспроводных зон, с адресными шлейфами, 8 групп, с возможностью контроля доступа, без клавиатуры | DSC | 11076 | 9230
PC4820 | контроллер на 2 точки прохода | DSC | 8484 | 7070
LCD4501 | ЖКИ - клавиатура | DSC | 3528 | 2940
PC4108 | модуль расширения на 8 зон | DSC | 1788 | 1490
PC4116 | модуль расширения на 16 зон | DSC | 2511.6 | 2093
PC4216 | модуль на 16 низкоточных выходов. | DSC | 2107.2 | 1756
PC4204 | модуль на 4 релейных выхода и дополнительное питание | DSC | 2995.2 | 2496

## SATEL
Оборудование фирмы SATEL
Марка | Краткое описание товара | Производитель | Розница | Опт, у.е.
CA-6P | плата 6 зон (до 8), 2 группы, 5 выходов, телефонный коммуникатор, ПО | SATEL | 73.8 | 61.5
СА-6 KLED | светодиодная клавиатура для СА-6 | SATEL | 30.84 | 25.7
BOX-1 | бокс метал 260х260х90 для СА-6/5 с трансформатором 40Вт | SATEL | 33.72 | 28.1
СА-10P | плата 8 зон (до 16), 4 группы, 6 вых., RS-232, телеф. коммун., ПО | SATEL | 102.6 | 85.5
СА-10 KLЕD | клавиатура светодиодная на 12 зон, 2 доп. зоны | SATEL | 31.92 | 26.6
СА-10KLЕD-S | клавиатура светодиодная на 16 зон, 4 группы | SATEL | 35.64 | 29.7
СА-10 KLСD | ЖКИ-клавиатура на 16 зон, 3 доп. зоны | SATEL | 95.64 | 79.7
СА-10Е | модуль расширения входа для СА-10 на 6 зон | SATEL | 28.08 | 23.4
BOX-2 | бокс метал 320х300х100 для INTEGRA-24/32, СА-10 с трансформатором 60Вт | SATEL | 42.36 | 35.3
DT-1 | телефонный автодозвон, 16 сек. Голосовое сообщение, дозвон по 6 номерам, 3 входа | SATEL | 78.36 | 65.3
Integra 24Р | плата 4 зоны (24), 4 группы, 4 вых. (20), БП 1,2А, RS-232, телеф. коммун., ПО | SATEL | 112.32 | 93.6
Integra 32Р | плата 8 зон (32), 16 групп, 8 вых. (32), БП 1,2А, RS-232, телеф. коммун., ПО | SATEL | 127.56 | 106.3
Integra 64Р | плата 16 зон (64), 32 группы, 16 вых. (64), БП 3А, RS-232, телеф. ком., ПО | SATEL | 188.4 | 157
Integra 128Р | плата 16 зон (128), 32 группы, 16 вых. (128), БП 3А, RS-232, телеф. ком., ПО | SATEL | 213.36 | 177.8
INT-SК-GR | клавиатура светодиодная для Integra 64 и 128 и СА-64 | SATEL | 42.36 | 35.3
INT-KLCDK-GR | ЖКИ-клавиатура для Integra 64 и 128,СА-64 (рус.,укр.,англ. язык) | SATEL | 107.88 | 89.9
INT-TSI-SSW/BSB | клавиатура для INTEGRA с сенсорным 7" TFT-дисплеем, белая/черная | SATEL | 500.16 | 416.8
INT-TSG-SSW/BSB | компакт. клавиатура для INTEGRA с сенсорным 4,3" TFT-дисплеем, белая /черная | SATEL | 342.36 | 285.3
INT-E | модуль расширения входа на 8 зон | SATEL | 47.52 | 39.6
INT-O | модуль расш-я на 8 выходов, выбор типа (реле/ОС) для INTEGRA, VERSA | SATEL | 58.32 | 48.6
INT-PP | модуль расш-я на 8 зон и 4 вых. ОС + 4 рел. вых. для INTEGRA | SATEL | 93.36 | 77.8
INT-ADR | модуль расширения на 48 адресных зон для INTEGRA | SATEL | 93.36 | 77.8
APS-412 | блок питания для модулей расширения с креплением на DIN рейку | SATEL | 77.16 | 64.3
SM-2 | устройство записи голосового сообщения 16 сек. для СА-6, СА-10 и СА-64 | SATEL | 22.2 | 18.5
INT-ORS | модуль расширения: 8 релейных выходов на шине DIN (35 мм) | SATEL | 150.96 | 125.8
INT-IORS | модуль расширения на 8 зон и 8 релейных выходов на шине | SATEL | 183.96 | 153.3
INT-RS | интерфейс RS-232 для интеграции систем | SATEL | 163.44 | 136.2
ETHM-1 PLUS | ENTERNET модуль удаленной работы с ППК INTEGRA по компьютерной сети | SATEL | 155.64 | 129.7
ETHM-2 | универсальный модуль связи TCP/IP | SATEL | 177.12 | 147.6
GSM LT-1 | модуль связи GSM, преобр. DTMF в SMS, прием SMS на ПЦН, корпус | SATEL | 186.72 | 155.6
GSM LT-2 | модуль связи GSM, преобр. DTMF в SMS, прием SMS на ПЦН, 4 вх., корпус | SATEL | 186.96 | 155.8
BOX-3 | бокс метал 320х400х100 для INTEGRA-64/128 с трансформатором 60Вт | SATEL | 48.96 | 40.8
CZ-EMM | считыватель proximity карт (для СА-64 SR) | SATEL | 37.56 | 31.3
DB9F/RJ | кабель для порта c RJ и PIN5 разъемом для INTEGRA, СА-10, GSM, ACU-100 | SATEL | 15.48 | 12.9
DB9FC/RJ | кабель для порта c RJ и PIN3 разъемом для VERSA/СА-5/6/RX/ACCO-KP/MICRA | SATEL | 21 | 17.5
USB-RS | универсальный кабель для программирования оборудования SATEL | SATEL | 40.2 | 33.5
PIN5/PIN5 | кабель соединения RS портов контр. панелей и модулей с PIN5 разъемами | SATEL | 6.6 | 5.5
RJ/PIN5 | кабель соед-я RS портов INTEGRA c RJ разъемом и модулей с PIN5 разъемом | SATEL | 6.84 | 5.7
TR 40 VA | трансформатор 40 VA для установки в корпус MICRA, INTEGRA-128 WRL | SATEL | 25.68 | 21.4
TR 60 VA | трансформатор 60 VA для установки в корпус INTEGRA-128 WRL | SATEL | 27.72 | 23.1
SZW-02 | кодовая клавиатура | SATEL | 32.4 | 27
RЕ-2K/RX-2K | радиоуправляемый контроллер 433 МГц, 2 брелка Т-2 в комплекте, 2 реле | SATEL | 42.24 | 35.2
RЕ-4K/RX-4K | радиоуправляемый контроллер 433 МГц, 2 брелка Т-4 в комплекте, 4 реле | SATEL | 49.2 | 41
Т-2/P2 | 2-х канальный брелок для RЕ-2K/RX-2K | SATEL | 16.2 | 13.5
Т-4/P4 | 4-х канальный брелок для RЕ-4K/RX-4K | SATEL | 16.8 | 14

## Яблотрон
Оборудование фирмы JABLOTRON
Марка | Краткое описание товара | Производитель | Розница | Опт, у.е.
Оборудование фирмы JABLOTRON JA-60 Profi
JA-62 GSM | GSM-диаллер для JA-63 (sms, ПЦН, удаленное управление) | JABLOTRON | 154.8 | 129
JA-63KR | ППК на 16 двойных беспроводных и 4 проводных зоны, (без коммуникатора и диаллера), батарея в комплект не входит | JABLOTRON | 91.68 | 76.4
JA-65Х | комбинированный телефонный коммуникатор | JABLOTRON | 29.64 | 24.7
JA-63F | Беспроводная клавиатура, БЕЗ БАТАРЕЕК (BAT-1V5-AAA х 4шт) | JABLOTRON | 53.16 | 44.3
JA-63E | проводная клавиатура с дисплеем | JABLOTRON | 43.56 | 36.3
JA-60P | Беспроводный ИК извещатель движения, БЕЗ БАТАРЕЕК (BAT-1V5-AAA х 2шт) | JABLOTRON | 39.12 | 32.6
JA-60B | беспроводный извещатель разбития стекла | JABLOTRON | 41.4 | 34.5
JA-60N | беспроводный магнитоконтактный извещатель с внешним входом | JABLOTRON | 30.72 | 25.6
JA-63ST | беспроводный комбинированый извещатель дыма и тепла | JABLOTRON | 32.16 | 26.8
JA-60V | беспроводный ИК извещатель движения наружного применения | JABLOTRON | 261.12 | 217.6
UC-216 | приемник для радиоуправляемого контакта, 12В | JABLOTRON | 30.24 | 25.2
UC-260 | беспроводная внутренняя сирена с функцией дверного звонка (питание 230В) | JABLOTRON | 28.2 | 23.5
RC-86 | брелок-контроллер (белый, черный) 4 кнопки | JABLOTRON | 19.56 | 16.3
RC-28 | беспроводная кнопка дверного звонка | JABLOTRON | 16.8 | 14
RC-11 | брелок-контроллер ( черный), 2 кнопки | JABLOTRON | 12.6 | 10.5
JA-63A | беспроводная наружная сирена (в комплекте батарея и адаптер сетевого питания) | JABLOTRON | 77.4 | 64.5
JA-80T | интерфейсный USB кабель с ПО ComLink для программирования централей JA-6х, JA-8х с РС | JABLOTRON | 21 | 17.5
TD-110 | автодозвон , 4-е телефонных номера, сообщение 20 сек. | JABLOTRON | 59.4 | 49.5
Беспроводная сигнализация JABLOTRON серии JA-80 Oasis
JA-83K | ППК на 10 проводных зон, аккумулятор в комплект не входит | JABLOTRON | 111.24 | 92.7
JA-82R | радиомодуль до 50 безпроводных устройств | JABLOTRON | 53.52 | 44.6
JA-82Y | GSM-коммуникатор для JA-82K и JA-83K (SMS,ПЦН,удаленное управление, голос. сообщение) | JABLOTRON | 196.08 | 163.4
JA-80X | голосовой коммуникатор для JA-83. Может передавать до 6 сообщений на 4 телефона, передавать основные сообщения на ПЦО | JABLOTRON | 45 | 37.5
JA-81F | беспроводная ЖКИ-клавиатура для JA-83K. Управление и программирование системы, встроенный считыватель RFID-карт | JABLOTRON | 91.2 | 76
RC-86 | брелок-контроллер | JABLOTRON | 19.56 | 16.3
JA-80P | беспроводный извещатель движения (в комплекте литиевые батарейки, срок службы 3 года) | JABLOTRON | 49.2 | 41
JA-80PB | Беспроводный комбинированный извещатель движения и разбития стекла (в комплекте литиевые батарейки, срок службы 3 года) | JABLOTRON | 86.28 | 71.9
JA-81M | беспроводный магнитоконтактный извещатель с внешним входом (в комплекте литиевые батарейки, срок службы 3 года), белый , коричневый | JABLOTRON | 42.96 | 35.8
JA-80G | беспроводный извещатель утечки газа | JABLOTRON | 71.04 | 59.2
JA-80L | внутренняя сирена. Сирена питается от сети | JABLOTRON | 45.84 | 38.2
JA-80A | наружная сирена. Полностью беспроводная сирена, питание осуществляется от литиевой батареи ( без батареек) | JABLOTRON | 82.92 | 69.1
BAT-80A | бетерея для JA-80A | JABLOTRON | 50.76 | 42.3
UC-82 | беспроводный релейный модуль (питание 12В постоянного тока) | JABLOTRON | 54.96 | 45.8
AC-82 | беспроводный модуль силовых реле (питание 230В, 50Гц) | JABLOTRON | 58.68 | 48.9
TP-83 | беспроводный термостат. Используется для установки температуры в помещении с помощью поворота регулировочного диска. Функция защиты от Беспроводный термостат с возможностью прописывания сценариев на неделю с LCD дисплеем, алкалиновая батарея в комплекте, 868 MHz | JABLOTRON | 57.72 | 48.1
PC-01 | RFID-карта | JABLOTRON | 2.04 | 1.7
PC-02 | RFID-карта в виде брелка | JABLOTRON | 2.04 | 1.7
JA-81E | проводная версия ЖКИ-клавиатуры для JA-80K | JABLOTRON | 74.76 | 62.3
JA-80H | наружная клавиатура с RFID-считывателем | JABLOTRON | 88.32 | 73.6
JA-80N | Наружная клавиатура без номерной клавиатуры (только RFID-считыватель) | JABLOTRON | 76.08 | 63.4
WJ-80 | интерфейс для подключения наружной клавиатуры JA-80H или RFID считывателя JA-80N к контрольной панели. Можно применить как интерфейс для клавиатур (считывателей) иных производителей | JABLOTRON | 56.04 | 46.7
SP-02 | спикерфон. При подключении к телефонной линии (или через шлюз GSM-JA-80Y), устройство позволяет прослушивать помещение и разговаривать с зарегистрированых в системе телефонов | JABLOTRON | 56.16 | 46.8
AN-80 | внешняя антенна предназначена для беспроводных устройств фирмы JABLOTRON с частотой 868 Мгц | JABLOTRON | 20.52 | 17.1
AN-81 | внешняя антенна предназначена для беспроводных устройств фирмы JABLOTRON с частотой 868 Мгц (крепление "под винт") | JABLOTRON | 52.2 | 43.5
Гибридная система JABLOTRON серии JA-100
ППК
JA-101KR | ППК со встроенным GSM коммуникатором, компактный корпус, 1xBUS, 400мА, батарея макс 2.6А-ч + 1 радио модуль JA-110R | JABLOTRON | 354 | 295
JA-106KR | ППК со встроенным GSM и LAN коммуникатором, большой корпус, 2xBUS, 2x1000мА, батарея макс 18А-ч + 1 радио модуль JA-110R | JABLOTRON | 397.44 | 331.2
Модули контроля доступа
JA-152E | Беспроводный модуль доступа с RFID считывателем | JABLOTRON | 83.88 | 69.9
JA-153E | Беспроводный модуль доступа с RFID считывателем и клавиатурой, БЕЗ БАТАРЕЕК (BAT-1V5-AA х 2шт ) | JABLOTRON | 106.8 | 89
JA-154E | Беспроводный модуль доступа с RFID считывателем и LCD клавиатурой, БЕЗ БАТАРЕЕК (BAT-1V5-AA х 4шт ) | JABLOTRON | 114.48 | 95.4
Извещатели
JA-150P | Беспроводный ИК извещатель движения, БЕЗ БАТАРЕЕК ( BAT-1V5-AA х 2шт ) | JABLOTRON | 51.48 | 42.9
JA-157P | Двухзонный уличный беспроводный извещатель движения – тип штора, БЕЗ БАТАРЕЕК (BAT-3V0-CR123A х 1шт) | JABLOTRON | 202.8 | 169
JA-158P | Беспроводный уличный извещатель движения, БЕЗ БАТАРЕЕК (BAT-3V0-CR123A х 3шт) | JABLOTRON | 299.04 | 249.2
JA-159P | Беспроводный уличный извещатель движения, БЕЗ БАТАРЕЕК (BAT-3V0-CR123A х 3шт) | JABLOTRON | 247.2 | 206
JA-150IR | Беспроводный оптический барьер, БЕЗ БАТАРЕЕК (BAT-3V6-R20 х 4шт) | JABLOTRON | 537.6 | 448
JA-151IR | Беспроводный 4-ох лучевой оптический барьер, БЕЗ БАТАРЕЕК (BAT-3V6-R20 х 8шт) | JABLOTRON | 763.44 | 636.2
JA-160PC | Беспроводный извещатель движения со встроенной фотокамерой, БЕЗ БАТАРЕЕК (BAT-1V5-AA х 2шт) | JABLOTRON | 131.28 | 109.4
JA-180PB | Беспроводный ИК извещатель движения/разбития стекла, БЕЗ БАТАРЕЕК (BAT-3V6-AA-LS х 1шт / BAT-3V6-1/2AA-LS х 1шт) | JABLOTRON | 77.64 | 64.7
JA-180W | Беспроводный комбинированный ИК + микроволновой извещатель, БЕЗ БАТАРЕЕК (BAT-3V6-AA-LS х 1шт) | JABLOTRON | 123.6 | 103
JA-185P | Малогабаритный беспроводный потолочный извещатель движения, БЕЗ БАТАРЕЕК (BAT-3V6-AA-LS х 1шт) | JABLOTRON | 54.36 | 45.3
JA-186P | Беспроводный двухзонный ИК извещатель движения (проход животных), БЕЗ БАТАРЕЕК (BAT-3V6-AA-LS х 1шт) | JABLOTRON | 78.6 | 65.5
JA-180B | Беспроводный извещатель разбития стекла, БЕЗ БАТАРЕЕК (BAT-3V6-AA-LS х 1шт) | JABLOTRON | 47.04 | 39.2
JA-150M | Беспроводный магнитоконтактный извещатель с 2 универсальными входами, БЕЗ БАТАРЕЕК (BAT-1V5-AA х 1шт) | JABLOTRON | 45.6 | 38
JA-150MB | Беспроводный магнитоконтактный извещатель с двумя универсальными входами, коричневый, БЕЗ БАТАРЕЕК (BAT-1V5-AA х 1шт ) | JABLOTRON | 46.56 | 38.8
JA-151M | Беспроводный магнитоконтактный извещатель – миниатюрный, белый, БЕЗ БАТАРЕЕК | JABLOTRON | 37.32 | 31.1
JA-151MB | Беспроводной магнитоконтактный извещатель – миниатюрный, коричневый, БЕЗ БАТАРЕЕК (BAT-3V0-CR2032 х 1шт) | JABLOTRON | 40.68 | 33.9
JA-182M | Беспроводный магнитоконтактный извещатель для металопластиковых окон (скрытый монтаж), БЕЗ БАТАРЕЕК (BAT-3V0-CR2354 х 2шт) | JABLOTRON | 39.96 | 33.3
JA-182SH | Беспроводный извещатель удара и наклона, БЕЗ БАТАРЕЕК (BAT-3V0-CR123A х 1шт) | JABLOTRON | 43.8 | 36.5
JA-183M | Беспроводный магнитоконтактный извещатель, БЕЗ БАТАРЕЕК (BAT-3V0-CR123A х 1шт) | JABLOTRON | 41.64 | 34.7
JA-183MB | Беспроводный магнитоконтактный извещатель, коричневый, БЕЗ БАТАРЕЕК (BAT-3V0-CR123A х 1шт) | JABLOTRON | 41.64 | 34.7
JA-185B | Малогабаритный беспроводный извещатель разбития стекла, БЕЗ БАТАРЕЕК (BAT-3V6-AA-LS х 1шт) | JABLOTRON | 59.16 | 49.3
JA-150ST | Беспроводный комбинированный извещатель дыма и тепла | JABLOTRON | 60.84 | 50.7
JA-151ST | Беспроводный комбинированный извещатель дыма и тепла, БЕЗ БАТАРЕЕК (BAT-1V5-AA х 3шт) | JABLOTRON | 74.4 | 62
JA-180G | Беспроводный извещатель утечки газа | JABLOTRON | 72.6 | 60.5
JA-151TH | Беспроводный датчик температуры, БЕЗ БАТАРЕЕК (BAT-3V0-CR2032 х 1шт) | JABLOTRON | 35.04 | 29.2
Сирены
JA-150A | Беспроводная внутренняя сирена | JABLOTRON | 66.24 | 55.2
JA-162A | Беспроводная внутренняя сирена (розеточная, питание 230В) | JABLOTRON | 66.24 | 55.2
JA-151A-BASE | Основа для уличной беспроводной сирены, красные светодиоды | JABLOTRON | 87.96 | 73.3
JA-151A-BASE-RB | Основа для уличной беспроводной сирены, красные/синие светодиоды | JABLOTRON | 87.96 | 73.3
JA-1X1A-C-WH | Пластиковая крышка для JA-111A, JA-151A - белая, красный светомаяк | JABLOTRON | 36.36 | 30.3
JA-1X1A-C-WH-B | Пластиковая крышка для JA-111A, JA-151A - белая, голубой светомаяк | JABLOTRON | 36.36 | 30.3
JA-1X1A-C-GR | Пластиковая крышка для JA-111A, JA-151A - серая, красный светомаяк | JABLOTRON | 36.36 | 30.3
JA-1X1A-C-GR-B | Пластиковая крышка для JA-111A, JA-151A - серая, голубой светомаяк | JABLOTRON | 36.36 | 30.3
JA-1X1A-C-ST | Стальная крышка для JA-111A, JA-151A, красный светомаяк | JABLOTRON | 75 | 62.5
JA-1X1A-C-ST-B | Стальная крышка для JA-111A, JA-151A, голубой светомаяк | JABLOTRON | 75 | 62.5
JA-180A | Наружная сирена. Полностю беспроводная сирена, питание осуществляется от литиевой батареи, батарея в комплект не входит | JABLOTRON | 88.2 | 73.5
Дистанционное управление
JA-154J | Беспроводный брелок с двухсторонней связью | JABLOTRON | 45.48 | 37.9
JA-182J | Беспроводный брелок (2 кнопки) | JABLOTRON | 35.88 | 29.9
JA-186JK | Беспроводный брелок – черный (4 кнопки) | JABLOTRON | 23.04 | 19.2
JA-186JW | Беспроводный брелок – белый (4 кнопки) | JABLOTRON | 23.04 | 19.2
JA-187J | Беспроводная кнопка-браслет | JABLOTRON | 36.24 | 30.2
JA-188J | Беспроводная настенная кнопка паники, БЕЗ БАТАРЕЕК (BAT-3V6-1/2AA-LS х 1ш) | JABLOTRON | 31.32 | 26.1
JA-189J | Беспроводная кнопка-звонок, БЕЗ БАТАРЕЕК (BAT-6 х 1шт) | JABLOTRON | 27.48 | 22.9
JA-190J | RFID карточка доступа для JA-100 | JABLOTRON | 3.96 | 3.3
JA-190T | RFID считыватель для ПК (подключение через USB) | JABLOTRON | 27.36 | 22.8
Модули выхода
JA-150N | Беспроводный релейный модуль силового PG выхода | JABLOTRON | 54.6 | 45.5
JA-151N | Беспроводный релейный модуль PG выхода | JABLOTRON | 52.92 | 44.1
JA-150EM-DIN | Беспроводный модуль для импульсного выхода електрического счетчика | JABLOTRON | 81 | 67.5
Аксесуары и дополнительное оборудование
AC-88 | Беспроводная розетка | JABLOTRON | 59.52 | 49.6
SP-02 | Спикерфон. При подключении к телефонной линии (или через шлюз GSM 80-Y), устройство позволяет прослушивать помещение и разговаривать с зарегистрированных в системе телефонов. | JABLOTRON | 57.36 | 47.8
AN-80 | Внешняя антенна предназначена для беспроводных устройств фирмы Jablotron, коммуницирующих на частоте 868 МГц | JABLOTRON | 19.8 | 16.5
AN-81 | Внешняя антенна предназначена для беспроводных устройств фирмы Jablotron, коммуницирующих на частоте 868 МГц (крепление "под винт") | JABLOTRON | 52.2 | 43.5
BAT-1V5-AA | Алкалиновая батарея 1,5В размер АА | JABLOTRON | 18 | 15
BAT-1V5-AAA | Алкалиновая батарея 1,5В размер ААА | JABLOTRON | 18 | 15
BAT-9-A | Алкалиновая батарея | JABLOTRON | 114 | 95
BAT-4V8 | NiCD батарея для OS-36x, 4,8В, 4xSC, 1800мА | JABLOTRON | 373.2 | 311
BAT-6 | Алкалиновая батарея 6В/58мАч 11A L1016 | JABLOTRON | 37.2 | 31
BAT-3V6-1/2AA-LS | Литиевая батарея для извещателей Oasis | JABLOTRON | 144 | 120
BAT-3V6-AA-LS | Литиевая батарея для извещателей Oasis | JABLOTRON | 150 | 125
BAT-3V0-CR2032 | Литиевая батарея | JABLOTRON | 54 | 45
BAT-3V0-CR2354 | Литиевая батарея | JABLOTRON | 54 | 45
BAT-3V0-CR123A | Литиевая батарея | JABLOTRON | 153.6 | 128
BAT-80A | Литиевая батарея для сирены JA-80A | JABLOTRON | 1228.8 | 1024
BAT-3V6-N170 | Батарея для JA-150A | JABLOTRON | 106.8 | 89
BAT-100A | Литиевая батаея 3.6 В 13Ач 1xD для сирены JA-163A | JABLOTRON | 756 | 630
BAT-3V6-R20 | Батарея для JA-80IR | JABLOTRON | 957.6 | 798

## Беспроводка
Беспроводная сигнализация
Марка | Краткое описание товара | Производитель | Розница, у. е. | Опт, у.е.
Беспроводная сигнализация CROW
FW2 MERLIN PRO | Приёмопередатчик с двухстронней связью для работы с беспроводными устройствами типа FW2. ЖК дисплей. Рабочая частота - 868МГц. Рабочая температура: -10°C …+50°C. Питание 10 -15В постоянного тока | GROW | 56.04 | 46.7
FW2 MAG | Извещатель охранный точечный магнитоконтактный беспроводный | GROW | 35.76 | 29.8
FW2 NEO | Извещатель движения пассивный инфракрасный беспроводный | GROW | 41.76 | 34.8
FW2 RMT | Устройство управления (брелок) беспроводный | GROW | 31.32 | 26.1
FW2 TRANS | Плата беспроводного приемника | GROW | 51.6 | 43
Беспроводная сигнализация ELMES
CH20HR | 20-канальный приемник для беспроводных датчиков и брелков, 20 релейных выходов, индикация разряда батареи. | Elmes | 98.64 | 82.2
CH8HR | 8-канальный приемник для беспроводных датчиков и брелков, 8 релейных выходов, индикация разряда батареи. | Elmes | 54.72 | 45.6
CH4HR | 4-канальный приемник для беспроводных датчиков и брелков, 4 релейных выходов, индикация разряда батареи. | Elmes | 30 | 25
PTX50 | Беспроводной ИК-датчик движения, дальность 20м; 90град ; до 100м ; 433,92 МГЦ | Elmes | 33.36 | 27.8
CTX3H | Миниатюрный беспроводной СМК ; до 100м ; 433,92 МГЦ | Elmes | 26.76 | 22.3
CTX4H | Беспроводной СМК ; до 100м ; 433,92 МГЦ | Elmes | 28.8 | 24
GBX1 | Беспроводной датчик разбития стекла ; до 100м ; 433,92 МГЦ | Elmes | 58.56 | 48.8
Беспроводная сигнализация AJAX
StarterKit white/black | Комплект беспроводной сигнализации Ajax StarterKit - базовый комплект домашней сигнализации, который может легко расширяться другими устройствами Ajax. Данный комплект предназначен для самостоятельной установки и соответствует профессиональными требованиям. Интеллектуальный центр сигнализации, Ajax Hub, консолидирует возможности каждого отдельного охранного датчика в единую экосистему. Круглосуточный доступ через мобильные приложения позволяет мониторить состояние охранной системы (постановку/снятие, микроклимат и тд.) Система работает по протоколу Jeweller и имеет анти-саботажные функции, что делает Ajax StarterKit, а значит и охраняемое пространство, неприступным и ультразащищенным. Беспроводная технология Jeweller позволяет раскинуть сеть на расстоянии до 2000 метров на открытом пространстве или на нескольких этажах бизнес-центра; - ARM процессор дает больше мощности для решения критически важных задач; - Система работает на Ethernet c подключением GSM в качестве резервного канала связи; - Ajax Hub обслуживает до 100 устройств; - Возможность подключения к мониторингу системы до 10 пользователей или охранной компании (с помощью Contact ID). Комплектация:Умная централь Ajax Hub 1 шт.Беспроводной датчик открытия двери/окна Ajax DoorProtect strong белый 1 шт. Беспроводной датчик движения Ajax MotionProtect белый 1 шт. Брелок для управления охранной системой Ajax SpaceControl белый 1 шт. Кабель питания1 шт.Ethernet кабель1 шт.Монтажный комплект1 шт.Руководство по установке и эксплуатации1 шт. | Ajax | 200.0325 | 179
Ajax KeyPad white/black | Беспроводная сенсорная клавиатура Ajax KeyPad предназначена для управления системой безопасности Ajax. Режим охраны включается по нажатию одной кнопки или при вводе цифрового кода. На случай угрозы предусмотрена функция снятия с охраны под принуждением. | Ajax | 54.2655 | 46.5
ocBridge | Приемник беспроводных датчиков. 8 охранных выходов, 4 сервисных (тампер, пропажа датчика, разряд батареи, глушение). Подключения к ПК по интерфейсу USB. Лог событий. Встроенные режимы тестирования уровня связи с датчиками и зоны обнаружения датчиков. Детектирование глушения. Дальность порядка 3000 м на открытом пространстве. Частота 868-868,6 МГц. Период опроса датчиков: 10 - 300 секунд. 2-х сторонняя связь. | Ajax | 31.005 | 26.5
Ajax, ocBridge Plus box | Приемник беспроводных датчиков. Позволяет сделать проводную охранную централь беспроводной; Принимает сигнал от беспроводных датчиков Ajax;Содержит клеммы для подключения к проводной централи;Защищен двумя тамперами от вскрытия и отрыва с монтажной поверхности;12 транзисторных выходов: 8 охранных зон, 4 сервисных выхода;Подключение выхода с централи для постановки/снятия с охраны; Поддерживает до 100 беспроводных устройств;Осуществляет контроль беспроводных датчиков, ведет журналы событий;Уникальная беспроводная технология: большая дальность работы, шифрование сообщений и защита от подлога; 2-х сторонняя связь с датчиками для регулярной передачи сигналов тестирования на центральный блок; Максимальное расстояние между приемником и датчиками до 2000 м на открытом пространстве; Работа в реальных условиях на нескольких этажах бизнес-центра; Встроенные режимы тестирования уровня связи с датчиками и зоны обнаружения датчиков; Регулируемый период опроса датчиков; Антенна приемника оптимизирована для более качественного приема сигналов внутри зданий; Имеется возможность обновлять прошивку приемника; Простое подключение к ПК по интерфейсу USB; Удобная настройка при помощи Windows конфигуратора. Частота 868-868,6 МГц. | Ajax | 39.96 | 33.3
WallSwitch | Контроллер для управления приборами.Контроллер для дистанционного управления бытовыми приборами Ajax WallSwitch позволяет удаленно включать и выключать бытовые приборы мощностью не более 3 кВт. Его использование дает возможность увидеть полную картину потребления электроэнергии всеми подключенными приборами с помощью мобильного приложения или веб-браузера. Корпус выключателя спроектирован для установки в стандартный европейский подрозетник. Выключатель работает в составе системы Ajax. Дальность порядка 1000 м на открытом пространстве. В реальных условиях - несколько этажей бизнес центра. Частота 868-868,6 МГц. 2-х сторонняя связь - подтверждает постановку на охрану. Адаптивная регулировка мощности передачи - чем ближе датчик к централи, тем меньше энергии расходует. Шифрование сообщений и защита от подлога. Аутентификация. | Ajax | 26.973 | 24.3
MotionProtect Plus | Датчик движения c радиочастотным сканированием. Дальность передачи сигнала до 2000 м на открытом пространстве. В реальных условиях - несколько этажей бизнес центра. Частота 868-868,6 МГц. 2-х сторонняя связь. Период опроса датчиков: 10 - 300 секунд. Адаптивная регулировка мощности передачи - чем ближе датчик к централи, тем меньше энергии расходует. Шифрование сообщений и защита от подлога. Аутентификация. Защита тампером от вскрытия. Установка на смарт-крепления без разбора датчика. Литиевая батарея емкостью 1200 мАч. Датчик имеет регулируемую чувствительность и способен игнорировать домашних животных весом до 20 кг и ростом до 50 см. | Ajax | 53.449 | 47.3
MotionProtect | Датчик движения. Дальность передачи сигнала до 2000 м на открытом пространстве. В реальных условиях - несколько этажей бизнес центра. Частота 868-868,6 МГц. 2-х сторонняя связь. Период опроса датчиков: 10 - 300 секунд. Адаптивная регулировка мощности передачи - чем ближе датчик к централи, тем меньше энергии расходует. Шифрование сообщений и защита от подлога. Аутентификация. Защита тампером от вскрытия. Установка на смарт-крепления без разбора датчика. Литиевая батарея емкостью 1200 мАч. Датчик имеет регулируемую чувствительность и способен игнорировать домашних животных весом до 20 кг и ростом до 50 см. | Ajax | 35.1975 | 32.5
DoorProtect | Датчик открытия. Вход для подключения внешнего датчика. Два варианта магнита - для параллельной и перпендикулярной установки. Дальность порядка 2000 м на открытом пространстве. В реальных условиях - несколько этажей бизнес центра. Цвет-белый, черный. | Ajax | 25.41 | 23.1
DoorProtect Plus | Магнитный датчик открытия дверей или окон с сенсором наклона. Защищает от проникновения через двери и незакрытые окна. Реагирует на открытие, изменение угла наклона и удары. | Ajax | 37.56 | 31.3
GlassProtect | Датчик разбития. Дальность детектирования - 3-9 м. Детектирования ВЧ и НЧ. Тревога по 2-м факторам. Подключение внешнего датчика 3 уровня чувствительности. Миниатюрные размеры. Дальность порядка 2000 м на открытом пространстве. Цвет-белый, черный. | Ajax | 38.528 | 34.4
SpaceControl | Брелок. Ставит/частично ставит/снимает охранную систему с охраны. Оснащен тревожной кнопкой. Дальность порядка 1000 м на открытом пространстве. В реальных условиях - несколько этажей бизнес центра. Адаптивная регулировка мощности передачи - чем ближе датчик к централи, тем меньше энергии расходует. Шифрование сообщений и защита от подлога. Аутентификация. Литиевая батарея емкостью 250 мАч. Цвет-белый, черный. | Ajax | 17.427 | 15.7
CombiProtect | Датчик движения + разбития.Используется для обнаружения движения человека и разбития стекла;Дальность детектирования движения - до 14 метров,детектирования разбития — до 9 м;Игнорирует домашних животных весом до 20 кг;Уникальная беспроводная технология: большая дальность работы, шифрование сообщений и защита от подлога;2-х сторонняя связь и регулярная передача сигналов тестирования на центральный блок;Слежение за разрядом батареи и передача информации на центральный блок;Максимальное расстояние между датчиком и централью – 2000 м;Работа в реальных условиях на нескольких этажах бизнес-центра;Регулируемый период опроса датчиков;Защита тампером от вскрытия;Работает от батареи CR123A до 5 лет; | Ajax | 53.449 | 47.3
FireProtect | Датчик дыма. Беспроводной датчик детектирования дыма Ajax FireProtect white предназначен для детектирования пожара в охраняемом помещении. Датчик обнаруживает дым с помощью инфракрасного излучателя и фотоприемника. Элементы смонтированы в специальной дымовой камере. При попадании частичек дыма в камеру, фотоприемник обнаруживает искажение инфракрасного луча. Если дыма становится много, искажения луча становится сильным, датчик отправляет беспроводные сигналы о пожарной тревоге на умную централь Ajax Hub и включается сирена. Дальность порядка 2000 м на открытом пространстве. В реальных условиях - несколько этажей бизнес центра. Частота 868-868,6 МГц. 2-х сторонняя связь. Период опроса датчиков: 10 - 300 секунд. | Ajax | 46.4625 | 41.3
LeaksProtect | Датчик затопления. Беспроводной датчик обнаружения затопления Ajax LeaksProtect предназначен для обнаружения затопления в охраняемом помещении и передачи сигнала тревоги на умную централь Ajax Hub. Датчик за секунды фиксирует поступление воды, но отменяет тревогу в случае ее высыхания. Использует беспроводную технологию, разработанную для охранных систем. Дальность порядка 2000 м на открытом пространстве. В реальных условиях - несколько этажей бизнес центра. Частота 868-868,6 МГц. 2-х сторонняя связь. Период опроса датчиков: 10 - 300 секунд. | Ajax | 31.008 | 27.2
Ajax HomeSiren | Беспроводная домашняя сиренаЗвуковая сигнализация с настраиваемым уровнем звука от 81 до 105 дБ и разъемом для подключения внешнего светодиода. На открытом пространстве держит связь с Ajax Hub на расстоянии до 2000 метров. | Ajax | 38.976 | 34.8
StreetSiren white/black | Беспроводная уличная сирена Ajax StreetSiren white предназначена для визуального и звукового оповещения о тревоге. При тревоге, умная централь сигнализации Ajax Hub передает беспроводной сигнал на сирену. После получении сигнала тревоги от централи сирена срабатывает и раздается сигнал тревоги. Держит связь с Ajax Hub на расстоянии до 2000 метров (при условии прямой видимости); Возможность регулирования времени звучания и громкости оповещения (85-113 дБ); Монтаж датчика с помощью крепление SmartBracket без разбора корпуса; Питание от источника постоянного тока 12В или встроенных батарей; Питание без смены батареи — до 5 лет; Показывает уровень разряда батареи; Защищена от вскрытия корпуса и демонтажа при помощи тампера; Проверка работоспособности пингами частотой от 12 секунд; Удаленное тестирование качества связи; Индикация постановки/снятия системы на охрану; Управляется c помощью мобильного приложения для iOS/Android. | Ajax | 76.475 | 66.5
Беспроводная сигнализация GSN Electronic
ACS-102 | Беспроводной двухканальный комплект тревожной сигнализации. Дальность до 250 метров на открытом пространстве, память до 680 пультов, частота 433.92МГц; 2 брелка в комплекте | GSN | 33.24 | 27.7
ACS-102 R | Беспроводной двухканальный комплект тревожной сигнализации . Дальность до 500 метров на открытом пространстве, память до 330 пультов. Рабочая частота 433.92МГц ± 50кГц; 2 брелка в комплекте | GSN | 38.4 | 32
ACS-114 R | Беспроводной двухканальный комплект тревожной сигнализации . Дальность до 500 метров на открытом пространстве, память до 330 пультов.Рабочая частота 433.92МГц ± 50кГц; 2 брелка в комплекте | GSN | 39.6 | 33
ACS-144R | Беспроводной четырехканальный комплект тревожной сигнализации . Дальность до 500 метров на открытом пространстве, память до 330 пультов.Рабочая частота 433.92МГц ± 50кГц; 2 брелка в комплекте | GSN | 42.96 | 35.8
ACS-1000R | Беспроводной двухканальный комплект тревожной сигнализации . Дальность до 1000 метров на открытом пространстве, память до 330 пультов.Рабочая частота 433.92МГц ± 50кГц; | GSN | 54 | 45
TR-500F | Дополнительный брелок для ACS-102 | GSN | 11.4 | 9.5
TxRC09 | Дополнительный брелок для ACS-102R, ACS-114R | GSN | 13.2 | 11
Tx4RC10 | Дополнительный брелок для ACS-144R | GSN | 15 | 12.5
Tx4RC12 | Дополнительный брелок для ACS-1000R | GSN | 35.4 | 29.5
Беспроводная сигнализация DSC WLS 433 (частота 433MГц)
SCW 445EU4 | ППК на 32 беспроводные зоны, 16 брелков, клавиатура встроенная (рус., укр.) 2 порта входов/выходов, совместима со всеми беспроводными датчиками и брелками DSC | DSC | 226.8 | 189
PTD 1620U | блок питания для SCW445EU4 | DSC | 10.56 | 8.8
DSC-R-4F | Универсальный приемник совместимый с любыми проводными ППК для подключения беспр.устройств DSC. Поддержка до 180 устройств, 5 релейных выходов, контакт НСД, 2 индикатора (красный, зеленый), коннектор UART совместимый с D-Link, 9~15В пост.тока, ток потребления 40 мА, 433 МГц | DSC | 51.36 | 42.8
D-LINK | USB кабель программирования для приемников DSC-R 433 МГц/868 МГц | DSC | 35.64 | 29.7
WS-4904W | извещатель движения | DSC | 50.76 | 42.3
WS-4975 | магнитоконтакт тонкий | DSC | 58.2 | 48.5
WS-4904PW | беспроводный извещатель движения с линзой L4 | DSC | 48.36 | 40.3
WS-4916-EU | извещатель дымовой оптический | DSC | 81.96 | 68.3
WS-4945 | передатчик Slim-Line дизайна | DSC | 37.8 | 31.5
WS-4939-EU | радиоключ | DSC | 34.08 | 28.4
WLS-912NB | беспроводный извещатель разбития стекла | DSC | 99 | 82.5
WS-4985 | извещатель затопления | DSC | 82.8 | 69
Беспроводная сигнализация DSC WLS 868 (частота 868 МГц)
SCW 845EU4 | ППК на 32 беспроводные зоны, 16 брелков, клавиатура встроенная (рус., укр.) 2 порта входов/выходов, совместима со всеми беспроводными датчиками и брелками DSC | DSC | 231.6 | 193
DSC-R-8F | Универсальный приемник совместимый с любыми проводными ППК для подключения беспр.устройств DSC. Поддержка до 180 устройств, 5 релейных выходов, контакт НСД, 2 индикатора (красный, зеленый), коннектор UART совместимый с D-Link, 9~15В пост.тока, ток потребления 40 мА, 868 МГц | DSC | 54 | 45
D-LINK | USB кабель программирования для приемников DSC-R 433 МГц/868 МГц | DSC | 35.76 | 29.8
RF-5132-868 | модуль приемника на 32-е беспроводные зоны | DSC | 101.4 | 84.5
WS-8904РW | беспроводный извещатель движения с линзой L4 | DSC | 52.56 | 43.8
WS-8904W | извещатель движения | DSC | 52.56 | 43.8
WS-8916W | извещатель дымовой оптический | DSC | 83.88 | 69.9
WS-8938W | радиобрелок с одной кнопкой паники | DSC | 78 | 65
WS-8945W | магнитоконтакт | DSC | 38.76 | 32.3
WS-8965W | магнитоконтакт | DSC | 67.32 | 56.1
WS-8975W | беспроводный тонкий дверной, оконный магнитоконтакт | DSC | 58.2 | 48.5
ALEXOR Series (433 МГц)
РС 9155 | ППК на 32 беспроводные зоны, 16 брелков, клавиатура встроенная (рус., укр.) 2 порта входов/выходов, совместима со всеми беспроводными датчиками и брелками DSC. Двухсторонняя связь с беспроводными датчиками | DSC | 201.6 | 168
Коммуникатор GS2065 | беспроводный GSM/GPRS коммуникатор для Alexor | DSC | 292.8 | 244
Коммуникатор TL265 | Internet коммуникатор для Alexor | DSC | 167.4 | 139.5
Коммуникатор TL265GS | Internet и GSM/GPRS коммуникатор для Alexor | DSC | 378 | 315
WT5500E1H2 | клавиатура с двухсторонней связью и поддержкой языков E/Bu/Ru/Uk/Se/Cr/Sp/Ro | DSC | 189.48 | 157.9
WT5500РE1H2 | клавиатура с двухсторонней связью, проксимити считывателем и одним проксимити брелком РТ4, поддержка языков E/Bu/Ru/Uk/Se/Cr/Sp/Ro | DSC | 222.36 | 185.3
WT5500DMKEU | настольный комплект, подставка под трансформатор | DSC | 29.4 | 24.5
РТ4 | проксимити брелок | DSC | 16.8 | 14
WT5500ХEU | АС трансформатор для WT5500 или WT5500P | DSC | 15 | 12.5
WT4989 | радиобрелок с двухсторонней связью, иконным ЖКИ дисплеем | DSC | 58.2 | 48.5
WT4901EU | внутренняя сирена с двухсторонней связью | DSC | 83.16 | 69.3
WT4911ВEU | наружная сирена с двухсторонней связью, синий светомаяк | DSC | 152.4 | 127
WT4911REU | наружная сирена с двухсторонней связью, красный светомаяк | DSC | 152.4 | 127
WT4911AEU | наружная сирена с двухсторонней связью, желтый светомаяк | DSC | 152.4 | 127
Беспроводная система SATEL "ABAX"
ACU-100 | Контроллер беспроводной системы (до 48 безпров компонентов). Система совместимая с любой охр.панелью, систем.модуль расширения для Integra, CA 64,CA 10 | SATEL | 134.4 | 112
ACX-100 | модуль расширения входов/выходов совместимый с ACU-100, 4 входа 8 выходов | SATEL | 45.48 | 37.9
ACX-200 | модуль для подключения проводных устройств к системе ABAX, 4 входа извещат., 4 рел. выхода | SATEL | 73.44 | 61.2
ACX-201 | модуль для подключения проводных устройств к системе ABAX, 4 входа извещат., 4 рел. выхода | SATEL | 82.32 | 68.6
AMD-100/AMD-100 BR | беспроводной магнитный контакт, (цвет-белый / корич.), вход для внешнего датчика, светодиод для инд.тестиров. | SATEL | 58.8 | 49
AMD-101 / 101 BR | двухканальный беспроводной магнитный контакт, вход для внеш.датчика, светодиод для индик.тестиров, (цвет-белый / корич.) | SATEL | 69.84 | 58.2
APD-100 | беспроводн. ИК датчик с настройкой чувствительности, линза Френеля, светод. индикатор для тестирования | SATEL | 75.96 | 63.3
APMD-150 | беспроводный 2-технологии ИК датчик+микроволновый | SATEL | 101.52 | 84.6
AVD-100 | беспроводный вибрационный датчик и магнитоконтактный | SATEL | 81.84 | 68.2
AGD-100 | беспроводный датчик разбития стекла | SATEL | 82.2 | 68.5
ASD-110 | беспроводный комбинированный дымовой/тепловой датчик | SATEL | 78 | 65
ASP-105 | беспроводная наружная сирена:-с разд.управл.оптич.и акустич.каналами; | SATEL | 111.6 | 93
ASP-205 | беспроводный наружный оповещатель | SATEL | 81.84 | 68.2
ARF-100 | тестер для определения уровня радиосигнала | SATEL | 68.64 | 57.2
Беспроводная сигнализация фирмы ITV
МАКС3718Р комплект | Комплект безпроводового прилада приймально-контрольного охоронного: базовий блок з літій-полімерним акумулятором 650 мАг з додатковим захистом від перезаряду, до 8 годин автономної роботи, зовнішній блок живлення 0,7A, 12В, бездротова клавіатура М4064КР з вбудованим зчитувачем RFID, укомплектована елементами живлення АА 2 шт, сповіщувач руху КС102Р-PI (імунітет від тварин) з елементом живлення CR2, бездротовий герконовий сповіщувач КС131РС з додатковим коричневим корпусом для підключення магнітоконтакту та світлодіода підтвердження постановки під охорону з елементами живлення CR2450 - 1 шт.. 16 безпроводових зон, 2 групи, підтримка 2 клавіатур, 1 проводовий шлейф без контролю по току, вихід для світлодіода. Передача тривожних сповіщень у мережі стандарту GSM/GPRS у протоколі Гермес (GPRS + резерв GSM-голос) у складі цифрових комунікаторних систем, передача СМС. Керування з Android та IOS пристроїв. Підтримка 2-х SIM-карт. | Украина | 5172 | 4310
МАКС3718Р-864 комплект КТС | Комплект для кнопки тривожної сигналізації: базовий блок з літій-полімерним акумулятором 650 мАг з додатковим захистом від перезаряду, до 8 годин автономної роботи, зовнішній блок живлення 0,7A, 12В, Радіоканальний пульт дистанційного керування WB864 . 16 безпроводових зон, 2 групи, підтримка 2 клавіатур, 1 проводовий шлейф без контролю по току, вихід для світлодіода. Передача тривожних сповіщень у мережі стандарту GSM/GPRS у протоколі Гермес (GPRS + резерв GSM-голос) у складі цифрових комунікаторних систем, передача СМС. Керування з Android та IOS пристроїв. Підтримка 2-х SIM-карт. | Украина | 3134.4 | 2612
МАКС4064Р-М4064КР | Універсальний прилад приймально-контрольний охоронний. 4 проводові шлейфи сигналізації та 95 безпроводових ( 868 Мгц ) зон. Виходи: реле NO, сирена 100 мА, світлодіод. 32 групи, підтримка до 16 бездротових клавіатур. Передача тривожних сповіщень у мережі стандарту GSM/GPRS у протоколі Гермес (GPRS + резерв GSM-голос) у складі цифрових комунікаторних систем, передача СМС. Керування з Android пристроїв. У комплекті: базовий блок з Li-ion акумулятором 2700мАг (до 20 годин роботи в бездротовому режимі), зовнішній блок живлення 0,5A, 12В , бездротова клавіатура М4064КР з вбудованим зчитувачем RFID укомплектована елементами живлення АА 2 шт.- 1 шт. Підтримка Bluetooth. | Украина | 4789.2 | 3991
МАКС4064Р комплект | Універсальний прилад приймально-контрольний охоронний, комплект: базовий блок з Li-ion акумулятором 5000мАг (до 53 годин роботи в бездротовому режимі), зовнішній блок живлення 0,7A, 12В , бездротова клавіатура М4064КР з вбудованим зчитувачем RFID укомплектована елементами живлення АА 2 шт.- 1 шт., сповіщувач руху КС101Р-PI (імунітет від тварин) з елементом живлення CR2, бездротовий герконовий сповіщувач КС131РС з додатковим коричневим корпусом з виходом світлодіода підтвердження постановки під охорону з елементами живлення CR2450 - 1 шт. 4 проводові шлейфи сигналізації та 95 безпроводових ( 868 Мгц ) зон. Виходи: реле NO, сирена (до 200 мА), світлодіод, AUX 100мА , 32 групи, підтримка до 16 бездротових клавіатур. Передача тривожних сповіщень у мережі стандарту GSM/GPRS у протоколі Гермес (GPRS + резерв GSM-голос) у складі цифрових комунікаторних систем, передача СМС. Керування з Android пристроїв. У комплекті: Підтримка Bluetooth. | Украина | 6276 | 5230
МАКС4064Р | Універсальний прилад приймально-контрольний охоронний. 4 проводові шлейфи сигналізації та 95 безпроводових ( 868Мгц ) зон. Виходи: реле NO, сирена 100 мА, світлодіод. 32 групи, підтримка до 16 бездротових клавіатур. Передача тривожних сповіщень у мережі стандарту GSM/GPRS у протоколі Гермес (GPRS + резерв GSM-голос) у складі цифрових комунікаторних систем, передача СМС. Керування з Android пристроїв. У комплекті: базовий блок з Li-ion акумулятором 2700мАг (до 20 годин роботи в бездротовому режимі), зовнішній блок живлення 0,5A, 12В. Підтримка Bluetooth. | Украина | 3708 | 3090
М4064КР клавіатура | Додаткова бездротова клавіатура з вбудованим зчитувачем RFID укомплектована елементами живлення АА 2 шт | Украина | 1392 | 1160
PSU-0,7 | Джерело електроживлення Макс3718Р у пластиковому корпусі. Вхід 100-242В 50Гц/ 0,3А Вихід 12В 0,5А | Украина | 492 | 410
AMEC1242 блок акумуляторний | Акумулятор літій-полімерний 650 мАг з контролером заряда, вмонтований в кришку прилада Макс3718Р | Украина | 471.6 | 393
МШР | Радіоканальний модуль шлейфів. Підключення до 250 бездротових сповіщувачів типу КС і пультів дистанційного керування WB864. Використовується з Макс8588, Макс2708, Макс3718, DL-T900 | Украина | 702 | 585
КС 131РC | Прийомо-передавач радіоканальний для закритих приміщень. Призначений для контролювання стану зовнішнього контакту та керування зовнішнім світлодіодом. Передавання сповіщення в коло тривожної сигналізації приладів Макс3718Р, Макс4064Р, МШР радіоканалом в діапазоні частот від 868,0 до 868,6 МГц . Робочі температури від -10°C до +50°C. | Украина | 759.6 | 633
КС 102Р | Cповіщувач охоронний об’ємний оптико-електронний інфрачервоний пасивний радіоканальний, 15-18 м. Цифрове оброблення сигналів. Відсутність латентності після першого спрацювання коли ППК під охороною. Робочі температури від -10°C до +50°C. Бездоганний механізм термокомпенсації та поліпшене регулювання чутливості. Элементи живлення ААА 2 шт. в комплекті. | Украина | 904.8 | 754
КС102Р-PI | КС102Р з імунитетом від тварин. | Украина | 955.2 | 796
КС141Р | Цифровий радіоканальний ІЧ-сповіщувач руху та цифровий акустичний сповіщувач розбиття скла в одному корпусі. Передавання сповіщень (по окремим зонам) в коло тривожної сигналізації радіоканалом в діапазоні частот 868,0 - 868,6 МГц. ІЧ-датчик руху 15-18м, робочі температури від -10°C до +50°C. Элементи живлення ААА 2 шт. в комплекті. | Украина | 1167.6 | 973
КС141Р-PI | КС141Р з імунитетом від тварин. | Украина | 1185.6 | 988
КС 121МР | Беспроводной извещатель разбития стекла 868МГц | Украина | 978 | 815
WB864 | Пульт (брелок) дистанционного управления 4-х кноп. 868МГц | Украина | 710.4 | 592
КС133Р | Бездротовий модуль керування виходами. 3 елемента живлення 2А, вихід на сирену 12В 200 мА, релейний вихід NO 12 В, 2 А, | Украина | 1260 | 1050
Макс-ПР | Подовжувач радіоканальний (радіоретранслятор) Прийом та ретрансляція від сповіщувачів радіоканальних типу КС. Напруга живлення ~ 220 В -20%/+10%. З резервуванням від вбудованої літій-полімерної АКБ. Час роботи від АКБ до 72 годин. Габаритні розміри 48мм х 96мм х 63,5мм. | Украина | 1056 | 880

## АКБ, БП, ИБП
Блоки питания и АКБ
Марка |  | Производитель | Розница | Опт
Аккумуляторы
1,3-12 | герметичная, необслуж. аккумуляторная батарея 1,3 Ач, 12В, 97х45х52мм | SSB | 9.6 | 8
2,3-12 | герметичная, необслуж. аккумуляторная батарея 2,3 Ач, 12В, 179х35х61мм | SSB | 12.12 | 10.1
3,2-12 | герметичная, необслуж. аккумуляторная батарея 3,2 Ач, 12В, | SSB | 18.96 | 15.8
5,0-12 | герметичная, необслуж. аккумуляторная батарея 4,5 Ач, 12В, 89х70х100мм | SSB | 13.08 | 10.9
7,2-12 | герметичная, необслуж. аккумуляторная батарея 7,2 Ач, 12В 151х65х95мм | SSB | 13.8 | 11.5
12,0-12 | герметичная, необслуж. аккумуляторная батарея 12 Ач, 12В | SSB | 33 | 27.5
18,0-12 | герметичная, необслуж. аккумуляторная батарея 18 Ач, 12В 181х76х167мм | SSB | 38.4 | 32
Блоки бесперебойного питания
ББП20-12, -24 | Uвых=13,2/26,4В Iвых=1,0/0,5А, Iзар=0,4А, защита АКБ | Украина | 14.88 | 12.4
ББП20-12Б, -24Б | Uвых=13,2/26,4В Iвых=1,0/0,5А, Iзар=0,4А, защита АКБ, + метал. бокс 200*168*75 / 252*222*80 (без АКБ) | Украина | 23.4 | 19.5
ББП30Л-12,-24 | Uвых=13,2/26,4В Iвых=2,0/1,0А, Iзар=0,4А, защита АКБ | Украина | 17.16 | 14.3
ББП30Л-12Б,-24Б | Uвых=13,2/26,4В Iвых=2,0/1,0А, Iзар=0,4А, защита АКБ+ +металлический бокс 200*168*75 | Украина | 25.32 | 21.1
ББП50Л-12, -24 | Uвых=13,2/26,4В Iвых=3,0/1,5А, Iзар=0,4А, защита АКБ | Украина | 21 | 17.5
ББП50Л-12Б, -24Б | Uвых=13,2/26,4В Iвых=3,0/1,5А, Iзар=0,4А, защита АКБ , +металлический бокс 200*168*75 | Украина | 26.28 | 21.9
ББП50-12Б | Uвых=13,2/26,4В Iвых=3,0/1,5А, Iзар=0,4А, защита АКБ, +метал. бокс 252*222*80 (без АКБ) | Украина | 32.04 | 26.7
ББП50-24Б | Uвых=13,2/26,4В Iвых=3,0/1,5А, Iзар=0,4А, защита АКБ, +метал. бокс 290*275*105 (без АКБ) | Украина | 33.24 | 27.7
Гейзер 1.5 | источник бесперебойного питания, 12В, 1,5 А, место под АКБ 7А/ч | Украина | 1353.55 | 1177
ABK-902 | источник питания в боксе без батареи 3A 12В, линейный (трансформаторный) | YLI | 35.16 | 29.3
БП 1215 | Блок бесперебойного питания 12В 1,5А, защита от глубокого разряда аккумулятора, под АКБ 7А/ч | Тирас | 1434 | 1195
БЖ 1230 | Блок бесперебойного питания импульсный 12В, 3А, под АКБ 18 А/ч | Тирас | 2220 | 1850
Блоки бесперебойного питания микропроцессорные
ББП75И-12; -24 | Uвых=12,5В/25В, Iвых=4/2А, Uзар=13,8В/27,6В, Iзар=0,7/0,4А, корпус мет. | Украина | 45 | 37.5
ББП75И-12Б; -24Б | Uвых=12,5В/25В, Iвых=4/2А, Uзар=13,8В/27,6В, Iзар=0,7/0,4А, корпус мет. +металлический бокс 252*222*80 | Украина | 58.68 | 48.9
ББП100И-12; -24 | Uвых=12,5В/25В, Iвых=5/2,5А, Uзар=13,8В/27,6В, Iзар=1,2/0,7А, корпус мет. | Украина | 54.48 | 45.4
ББП100И-12Б; -24Б | Uвых=12,5В/25В, Iвых=5/2,5А, Uзар=13,8В/27,6В, Iзар=1,2/0,7А, корпус мет. +металлический бокс 290*275*105 | Украина | 68.16 | 56.8
ББП125И-12; -24 | Uвых=12,5В/25В, Iвых=8/4А, Uзар=13,8В/27,6В, Iзар=1,8/1,2А, корпус мет. | Украина | 65.4 | 54.5
ББП125И-12Б; -24Б | Uвых=12,5В/25В, Iвых=8/4А, Uзар=13,8В/27,6В, Iзар=1,8/1,2А, корпус мет. +металлический бокс 290*275*105 | Украина | 78.96 | 65.8
ББП150И-12; -24 | Uвых=12,5В/25В, Iвых=10/5А, Uзар=13,8В/27,6В, Iзар=2*1,2А, корпус мет. | Украина | 78.96 | 65.8
ББП150И-12Б; -24Б | Uвых=12,5В/25В, Iвых=10/5А, Uзар=13,8В/27,6В, Iзар=2*1,2А, корпус мет.+металлический бокс 290*275*105 | Украина | 92.4 | 77
Бескорпусные модули питания
10МП-12 | Модуль питания 10Вт 12В 0,8А | Украина | 10.2 | 8.5
20МП-12 | Модуль питания 20Вт 12В 1,5А | Украина | 10.8 | 9
30МП-24 | Модуль питания 30Вт 24В 1,25А | Украина | 16.8 | 14
PS-3020 | модуль питания 3 А, 12В, (без бокса и трансформатора) | DSC | 1020 | 850
Сетевые адаптеры со встроенной вилкой
10МП-12А | Сетевой адаптер 10Вт 12В 0,8А, корпус в розетку | Украина | 10.68 | 8.9
20МП-12А | Сетевой адаптер 20Вт 12В 1,5А, корпус в розетку | Украина | 10.8 | 9
30МП-12А;-24А | Сетевой адаптер 30Вт 12В/24В 2,5А/1,2А, корпус в розетку | Украина | 17.04 | 14.2
Модули питания в пластиковом корпусе (настольный адаптер)
10МП | Модуль питания 10Вт 12В 0,8А, корпус Z-24 | Украина | 11.4 | 9.5
10МПИ | Модуль питания 10Вт 12В 0,8А, корпус пластиковый | Украина | 10.2 | 8.5
20МП | Модуль питания 20Вт 12В 1,5А, корпус Z-24 | Украина | 12 | 10
20МПИ | Модуль питания 20Вт 12В 1,5А, корпус пластиковый | Украина | 11.4 | 9.5
20МПФ | Модуль питания с фильтром 20Вт 13В 1,5А, корпус Z-24 | Украина | 13.2 | 11
60AD | Модуль питания 60Вт 12В 5А | Украина | 18.36 | 15.3
70AD | Модуль питания 70Вт 12В 6А | Украина | 11.4 | 9.5
Модули питания в металлическом корпусе
100МП -33М; -48М | Модуль питания 100Вт 33В/48В 3А/2А, регулировка Uвых + -7% | Украина | 33.36 | 27.8
100ТП -48М | Электронный трансформатор для систем распред.питания 100 Вт 48В (работает вместе с 1СН) | Украина | 39 | 32.5
1СН -2412; -4812 ; | Стабилизатор напряжение для питание видеокамер Uвх=24/48 В | Украина | 10.8 | 9
Модули питания на DIN-рейку
20ДП -12; -24 | Модуль питания 20Вт 12В/24В 1,6А/0,8А | Украина | 16.8 | 14
30ДП -12; -24 | Модуль питания 30Вт 12В/24В 2,5А/1,25А | Украина | 21.6 | 18
50ДП -12; -24 | Модуль питания 50Вт 12В/24В 4А/2А | Украина | 27.12 | 22.6
Трансформаторы
| трансформатор 15V / 20VA | DSC | 265.2 | 221
| трансформатор 15V / 30VA | DSC | 292.8 | 244
| трансформатор 15V / 45VA | DSC | 356.4 | 297
| трансформатор 15V / 60VA | DSC | 470.4 | 392

## Датчики охранные
Датчики охранной сигнализации
Марка | Краткое описание товара | Производитель | Розница | Опт
Датчики охранной сигнализации внутренней установки
SMILE 19 | Пасивний інфрачервоний сповіщувач руху з цифровою обробкою сигналу, піроелектричний сенсор з подвійним елементом, робоча відстань – до 15 м, кут огляду - 90°, електромагнітний фільтр перешкод, захист від НСД, пам’ять тривог, корпус без шурупів, колір: білий | AMC | 9.48 | 7.9
MOUSE GS/P | Комбінований сповіщувач руху, удару та розбиття скла (має піроелектричний сенсор та мікрофон), регульована робоча відстань інфрачервоного сенсора: 3-15 м, кут огляду - 100°, мікрофона: 7м, електромагнітний фільтр перешкод, захист від НСД, пам’ять тривог | AMC | 22.68 | 18.9
SN-1 | Кронштейн для сповіщувачів лінійки SMILE | AMC | 1.8 | 1.5
LC-100 | ИК извещатель движения с 4 пироэлементами,устойчивый к движению животных до 25кг,температурная компенсация,15 м | DSC | 320.4 | 267
34 | Кронштейн для датчиков | DSC | 58.8 | 49
LC -LENS COR-2 | Линза коридор для LC-100 | DSC | 46.8 | 39
LC-101 | ИК извещатель движения с 4 пироэлементами,устойчивый к движению животных до 25кг, c местом для крепления видеокамеры | DSC | 1052.4 | 877
LC-102 | ИК извещатель движения с 4 пироэлементами (15 м.) совмещенный с извещателем разбития стекла(10 м.), устойчивый к движению животных до 25кг,температурная компенсация, 2 реле. | DSC | 800.4 | 667
LC-103 | ИК извещатель движения с 4 пироэлементами совмещенный с микроволновым извещателем, (15 м.), антимаскинг | DSC | 1221.6 | 1018
LC-104 | ИК извещатель движения с 4 пироэлементами совмещенный с микроволновым извещателем, (15 м.) | DSC | 1053.6 | 878
LC-360 | 360 град, Инфракрасный извещатель движения с четверенным элементом, устанавливаемый на потолок | DSC | 806.4 | 672
LC-365 | 360 град, Инфракрасный извещатель движения с четверенным элементом совмещенный с микроволновым. | DSC | 2163.6 | 1803
BV-501 | 360 Инфракрасный извещатель движения с четверенным элементом, устанавливаемый на потолок, с тревожным контактом вида "А" и контактом НСД, радиус 7,3 м при высоте установки 2,4 М | DSC | 1072.8 | 894
BV-501GB | 360 Инфракрасный извещатель движения с четверенным элементом, совмещенный с извещателем разбитого стекла с радиусом обнаружения 7,6 м, устанавливаемый на потолок, с контактом вида "А" (движения), контактом вида "C" (разбития стекла) и контактом НСД | DSC | 2256 | 1880
BV-601 | "A" Тревожный контакт и переключатель контакта НСД, 2 PIR элемента, термокомпенсация, не реагирует на объекты менее 38 кг область 12х15 м | DSC | 1068 | 890
STIMSHOCK-01 | Вибрационный датчик: зона обнаружения до 6 м, напряжение питания от 9,6 до 16 В пост. тока, потребляемый ток в режиме ожидания 10 мА, рабочий диапазон темпеатур: -10 ... +50 С, габаритные размеры 85 х 25 х 20 мм | DSC | 734.4 | 612
EC-301D Encore | ИК извещатель движения, цифровая обработка сигнала, выход тревоги-НЗ контакт, контакт НСД, дальность-12м. | DSC | 675.6 | 563
EC-301DP Encore | ИК извещатель движения, цифровая обработка сигнала, выход тревоги-НЗ контакт, контакт НСД, дальность-12м, функция “проход животных”. | DSC | 675.6 | 563
EC-BRKT | Крепежный кронштейн для извещателей движения Encore | DSC | 66 | 55
DG-50 | Извещатель разбития стекла с контактом вида "А". Радиус до 10 м | DSC | 710.4 | 592
LC-105 | Цифровой извещатель разбития стекла | DSC | 542.4 | 452
AC-101 | Извещатель разбития стекла с цифровой обработкой сигнала и контактом вида "А", радиус до 7,6 м | DSC | 1192.2 | 993.5
AFT-100 | Устройство для тестирования извещателей разбития стекла AC-101 | DSC | 4428 | 3690
Swan Quad | пассивный ИК датчик с 4 пироэл., угол 108о, дальность 18м, не реагирует на жив. весом до 25 кг. | CROW | 11.76 | 9.8
Swan PGB | комбинированный датчик, ИК+разбитие стекла | CROW | 24.6 | 20.5
Swan 1000 | комбинированный ИК+МВ датчик, не реагирует на жив.весом до 25 кг | CROW | 43.2 | 36
GBD-2 | датчик разбития стекла, радиус 10м. | CROW | 16.56 | 13.8
TLC-360 | потолочный пассивный ИК датчик движения 360 град., дальность 15м., угол 130 | CROW | 28.2 | 23.5
Bingo | цифровой пассивный ИК датчик,спаренный пироэлемент., угол108о, дальность 18м,не реагир. на жив. весом до 25 кг. | VIDICON | 13,8 у.е. | 10.5
Flash | комбинированный датчик, ИК + разбитие стекла,4 пироэл.,не реагирует на животных до 25кг, 15 м, разбитие 10м, 2реле | VIDICON | 27.84 | 23.2
KC-101 | цифровой пассивный ИК датчик , двойной пироэлемент., угол 108о, дальность 18м | Украина | 301.2 | 251
KC-101 с линзой РІ | цифровой пассивный ИК датчик , двойной пироэлемент., угол 108о, дальность 18м c линцой "животные в доме" | Украина | 308.4 | 257
KC-141 | комбинированный датчик, ИК+разбитие стекла | Украина | 639.6 | 533
КС 141 с линзой PI | цифровой ИК-извещатель движения и цифровой извещатель разбития стекла в одном корпусе | Украина | 646.8 | 539
KC-121 | цифровой пассивный датчик разбития стекла, радиус 8м | Украина | 366 | 305
RXC-ST | извещатель охранный объемный (12х12 м или "штора" 18х1,8м с линзой FL-60N) оптико-электронный пассивный, микропроцессорный, не реагирует на мелких животных, твердая сферическая мультифокусная линза, экранированная оптика, температурная компенсация, -20°С +50°С | ОРТЕХ | 17.04 | 14.2
FL-60N | мультифокусная линза типа "штора" | ОРТЕХ | 5.88 | 4.9
EX-35T | извещатель охранный объемный оптико-электронный пассивный, микропроцессорный, твердая сферическая мультифокусная линза двойного действия (11х11 м - широкий угол или "штора" 17х1,7м), коридор для животных, экранированная оптика, -20°С +50°С | ОРТЕХ | 17.76 | 14.8
FX-50QZ | извещатель охранный объемный (15х15м или "штора" 18х1,8м с линзой FL-60N) оптико-электронный пассивный, микропроцессорный, твердая сферическая мультифокусная с контролем зоны под извещателем, не реагирует на средних животных, повышенная чувствительность, экранированная оптика, температурная компенсация и защита от радиопомех, -20°С +50°С | ОРТЕХ | 33.96 | 28.3
FX-360 | извещатель охранный объемный (360°, 12 м радиус) оптико-электронный пассивный, твердая сферическая мультифокусная линза, микропроцессорный, потолочный, -20°С +50°С | ОРТЕХ | 66 | 55
SX-360Z | извещатель охранный объемный (360°, 18 м радиус), высокая плотность детекции - 276 зон, оптико-электронный пассивный, твердая сферическая мультифокусная "зум" линза, микропроцессорный, три пироэлемента, крепление на потолок, -20°С +50°С | ОРТЕХ | 152.4 | 127
DX-40 | извещатель охранный объемный (12х12м) комбинированный (микроволновый и оптико-электронный пассивный), с функцией антимаскирования, твердая сферическая мультифокусная линза, не реагирует на мелких и средних животных, экранированная оптика, температурная компенсация, самотестирование,-10°С+50°С | ОРТЕХ | 79.68 | 66.4
DX-40PLUS | то же, что и DX-40, но с памятью тревоги и дистанционным контролем светодиода | ОРТЕХ | 89.64 | 74.7
DX-60 | извещатель охранный объемный (18х18м) комбинированный (микроволновый и оптико-электронный), с функцией антимаскирования, твердая сферическая мультифокусная линза, экранированная оптика, температурная компенсация, самотестирование, -10°С +50°С | ОРТЕХ | 97.2 | 81
DX-60PLUS | То же, что и DX-60, но с памятью тревоги и дистанционным контролем светодиода | ОРТЕХ | 107.04 | 89.2
VIBRO | вибрационный датчик, радиус действия 1,5 - 3,5м. | ОРТЕХ | 27.24 | 22.7
Octopus/Octopus++ | датчик затопления проводной 12В / датчик затопления (новый корпус, клемники) 12В | Украина | 226.8 | 189
ИРТС | кнопка тревожной сигнализации с фиксацией | Украина | 95.04 | 79.2
ИРТС-1 | Кнопка тревоги с фиксацией типа Гном ио 102, ножная и ручная | Украина | 100.68 | 83.9
СС-1 | Светосигнальное устройство для контроля ППК | Украина | 18 | 15
НО-01 | кнопка тревожной сигнализации с фиксацией, металлический ключ | DSC | 34.8 | 29
ИО 102-1 "Гном" | кнопка тревожная ручная-ножная с фиксацией | Украина | 117.6 | 98
КИО | кнопка тревожной сигнализации | Украина | 42 | 35
U1HS | Супергетеродинный приёмник и два брелока-передатчика с одной кнопкой. Память 112 передатчиков. 5 режимов роботы. 2 выхода (реле + открытый колектор). Рабочая температура: от -20° до +55° C. Дальность: 150 м. | Польша | 30.96 | 25.8
PUMB-100 | брелок к UMB - 100 | Польша | 13.8 | 11.5
AN-200 HS | радиоуправляемый контроллер 433 МГц, 1 брелок | Польша | 40.2 | 33.5
AN-200 HT | брелок к AN-200 HS | Польша | 23.76 | 19.8
Датчики охранной сигнализации наружной установки
D&D | двойной ик, дальность 15,6м, угол 88,2 | CROW | 53.28 | 44.4
LC-151 | Наружный ИК + микроволновой (24,125 ГГц) датчик с углом озора 90º, в комплект постаки входит крепежный кронштейн и фильтр на проход животных, рабочая дальность до 15 м | DSC | 2379.6 | 1983
LC-LENS COR LC151 | Линза коридор для LC-151 | DSC | 219.6 | 183
LC-B1-15X | Кронштейн для LC-151 | DSC | 511.2 | 426
LC-171 | Наружный ИК (два элемента) + микроволновой (24,125 ГГц) датчик с углом озора 90º, устойчивый к проходу животных и возможностью изменения угла элементов внутри датчика, в комплект постаки входит крепежный кронштейн и два стальных обруча | DSC | 3334.8 | 2779
EDS 2000 | Уличной, Quad PIR, K-band – 24 ГГц, не реагируют на животных до 55 кг, 14х18м, 162 x 70 x 69 мм. | CROW | 67.2 | 56
EDS 3000 | Уличный, двойной Quad PIR, K-band – 24 ГГц, рег-ка диаграмы направленности | CROW | 90 | 75
LX-402N | пассивный инфракрасный датчик наружной установки, объемная линза угол 120о, дальность 12м. | ОРТЕХ | 66 | 55
LX-802N | пассивный инфракрасный датчик наружной установки, линза штора, дальность 24м. | ОРТЕХ | 66 | 55
STA AX-3 | профессиональный Г-образный кронштейн для крепления АХ серии на заборе/стене (цена за пару). | ОРТЕХ | 53.4 | 44.5
Optex AX-70TN | всепогодный извещатель до -35°С, охранный линейный (дальность 21м на улице и 50м в помещении) оптико-электронный активный, синхронизированный, двухлучевой, н.з. реле , микропроцессорный, компактный | ОРТЕХ | 157.56 | 131.3
Optex AX-100 PLUS | Всепогодный извещатель до -35°С и до -60°С с нагревателем, охранный линейный ( дальность 30м на улице и 60м в помещении) оптико-электронный активный, синхронизированный, двухлучевой, "сухие контакты " - н.з./н.о. реле, микропроцессорный, защита от разрядов до 14 кВ | ОРТЕХ | 166.8 | 139
Optex AX-130TN | всепогодный извещатель до -35°С, охранный линейный (дальность 40м на улице и 100м в помещении) оптико-электронный активный, синхронизированный, двухлучевой, н.з. реле , микропроцессорный, компактный | ОРТЕХ | 194.64 | 162.2
Optex AX-200 PLUS | всепогодный извещатель до -35°С и до -60°С с нагревателем, охранный линейный (дальность 60м на улице и 120м в помещении) оптико-электронный активный, синхронизированный, двухлучевой, "сухие контакты " - н.з./н.о. реле, микропроцессорный, защита от разрядов до 14 кВ | ОРТЕХ | 198.36 | 165.3
SBT-30 | активный инфракрасный извещатель, 2 луча, 30м. | SELCO | 3468 | 2890
SBT-60 | активный инфракрасный извещатель, 2 луча, 60м. | SELCO | 4224 | 3520
SBT-80 | активный инфракрасный извещатель, 2 луча, 80м. | SELCO | 4459.2 | 3716
SBT-100 | активный инфракрасный извещатель, 2 луча, 100м. | SELCO | 5496 | 4580
SBM-50 | Активный инфракрасный извещатель, 3 луча, 50м. | SELCO | 5556 | 4630
SBM-75 | Активный инфракрасный извещатель, 3 луча, 75м. | SELCO | 5952 | 4960
SBM-100 | Активный инфракрасный извещатель, 3 луча, 100м. | SELCO | 6684 | 5570
SBM-150 | Активный инфракрасный извещатель, 3 луча, 150м. | SELCO | 8028 | 6690
SBM-50S | Активный инфракрасный извещатель, 3 луча, выбор каналов, 50м. | SELCO | 7135.2 | 5946
SBM-75S | Активный инфракрасный извещатель, 3 луча, выбор каналов, 75м. | SELCO | 7483.2 | 6236
SBM-100S | Активный инфракрасный извещатель, 3 луча, выбор каналов, 100м. | SELCO | 8077.2 | 6731
SBQ-100S | активный инфракрасный извещатель, 4 луча, 100м, выбор каналов | SELCO | 11058 | 9215
SBQ-150S | активный инфракрасный извещатель, 4 луча, 150м, выбор каналов | SELCO | 11988 | 9990
SBQ-200S | активный инфракрасный извещатель, 4 луча, 200м, выбор каналов | SELCO | 13378.8 | 11149
SQH-24 | Нагреватель для извещателей SBQ | SELCO | 2916 | 2430
Датчики магнито-контактные
СТСМ-100 | "КУКЛА" банковских купюр ГРИВНА, 150х75х20мм, накладной, дежурный режим – 5 мм, тревога –10 мм | Украина | 294 | 245
СОМК-1-1 | накладной, дежурный режим – 14 мм, тревога – 20 мм | Украина | 46.8 | 39
СОМК-1-8 | накладной на металл, дежурный режим – 20 мм, тревога – 28 мм | Украина | 106.8 | 89
кронштейн | кронштейн к СМК 1-8 | Украина | 30 | 25
СОМК-1-9 | накладной, миниатюрный, дежурный реж. – 19 мм, тревога – 30 мм | Украина | 46.44 | 38.7
СОМК-3-1 | скрытой установки, дежурный режим – 8 мм, тревога – 13 мм | Украина | 41.28 | 34.4
СОМК-3-4 | скрытой установки, дежурный режим – 13 мм, тревога – 20 мм | Украина | 46.8 | 39
СОМК-3-11 | скрыт. установки, на металл, миниатюр. дежур. – 7 мм, тревога –16 мм | Украина | 57.6 | 48
ЭСМК-1 | Геркон наруж. , деж.-10мм,тревога-25мм самоклейка, саморезы, цвет белый или черный | Украина | 45.6 | 38
ЭСМК-3 | Геркон врезной в дерево,пластик. Диаметр 8 мм , деж.-10мм, тревога-25мм, цвет белый или чёрный | Украина | 42 | 35
ЭСМК-4 | Геркон наруж. накладной,деж.-10мм,тревога-25мм саморезы, цвет белый или чёрный | Украина | 44.4 | 37
ЭСМК-5 | Геркон врезной.в металл, деж.-8мм,тревога-15мм ,цвет белый или чёрный | Украина | 50.4 | 42
ЭСМК-7П | Герк. Накладной на Метал(пластик), деж.-18мм,тр.-25мм, цвет белый | Украина | 78 | 65
ЭСМК-7ЭП | Герк. Накладной на метал(большой в против.удар.корпусе), деж.-18мм,тр.-32мм, цвет белый | Украина | 99.6 | 83
Кронштейн для ЭСМК-7ЭП | Кронштейн для ЭСМК-7ЭП | Украина | 28.8 | 24
ЭСМК-8 | Герк. Накладной на метал, для сейфа,бронедвери итд.(пластик), деж.-12мм,тр.-20мм, цвет белый или чёрный | Украина | 88.32 | 73.6
tane SM-35 wh | накладные, на металл с подложкой на металлическую поверхность . дежур. –19 мм, тревога –30 мм, 61х19х12 | Италия | 71.4 | 59.5
tane SM-35 br | накладные, на металл с подложкой на металлическую поверхность . дежур. –19 мм, тревога –30 мм 61х19х12 | Италия | 71.4 | 59.5
tane FM-102wh | накладной, миниатюрный на липучке с винтом деж.– 19 мм, тревога – 30 мм | Италия | 71.4 | 59.5
tane FM-102 br | накладной, миниатюрный на липучке с винтом деж.– 19 мм, тревога – 30 мм | Италия | 71.4 | 59.5
tane met-200 | накладной, 52х18х9, корпус металл | Италия | 207.6 | 173
tane met-200ARM | накладной, 52х18х9, корпус металл, металлорукав | Италия | 297.6 | 248

## Извещатели пожарные
Извещатели пожарной сигнализации
Марка | Краткое описание товара | Производитель | Розница | Опт
Дымовые Артон
СПД-3.2 | дымовой датчик 4-х проводный , 12В, ЕN-54, (поставляется с базой Б103-03) | Украина | 176.4 | 147
СПД-3.0 | дымовой датчик 2-х проводный , 24В, ЕN-54, (поставляется с базой Б100) | Украина | 148.8 | 124
СПД-3.4 | извещатель дымовой автономный, напряжение питания (7-9В). Батарея типа "КРОНА" в комплекте | Украина | 237.6 | 198
СПД-3.3 | извещатель комбинированный, 4-х проводный, напряжение 12В | Украина | 268.8 | 224
СПД-3.5 | извещатель комбинированный, 2-х проводный, напряжение 24В | Украина | 258 | 215
СПД-3.10 | оптический дымовой датчик ,2-х проводный , 24В, Ф85х37 мм | Украина | 105.6 | 88
Б01 | База для СПД‐3.10. 2‐х провідний шлейф | Украина | 30 | 25
Б2 | База для СПД‐3.10. 2‐х провідний шлейф, ЗПОС | Украина | 75.36 | 62.8
Б3 | База для СПД‐3.10. 4‐х провідний шлейф, Н.З. і Н.Р. контакти реле, ЗПОС | Украина | 78.48 | 65.4
Б4 | База для СПД‐3.10. 4‐х провідний шлейф, Н.З. і Н.Р. контакти реле, ЗПОС | Украина | 78.48 | 65.4
Б5 | База для СПД‐3.10. 4‐х провідний шлейф, Н.З. і Н.Р. контакти реле, ЗПОС | Украина | 78.48 | 65.4
Б6 | База для СПД‐3.10. 4‐х провідний шлейф, Н.З. і Н.Р. контакти реле, контроль живлення в шлейфі | Украина | 152.4 | 127
Б7 | База для СПД‐3.10. 4‐х провідний шлейф, Н.З. і Н.Р. контакти реле, контроль живлення в шлейфі | Украина | 154.8 | 129
Б8 | База для СПД‐3.10. 4‐х провідний шлейф, Н.З. і Н.Р. контакти реле, контроль живлення в шлейфі, ЗПОС | Украина | 164.4 | 137
Б9 | База для СПД‐3.10. 4‐х провідний шлейф, Н.З. і Н.Р. контакти реле, контроль живлення в шлейфі, ЗПОС | Украина | 164.4 | 137
СПД Кадет з базою | оптический дымовой датчик , 2 -х проводный , 12В, Ф85х37 мм , ВУОС | Украина | 129.6 | 108
СП-2.1 200 | дымовой двухточечный, 24 В (два независимых сенсора, штанга 20 см) ЕN-54 | Украина | 295.2 | 246
СП-2.1 400 | дымовой двухточечный, 24 В (два независимых сенсора, штанга 40 см) ЕN-54 | Украина | 308.4 | 257
СП-2.1 600 | дымовой двухточечный, 24 В (два независимых сенсора, штанга 60 см) ЕN-54 | Украина | 322.8 | 269
СП-2.2 200 | дымовой двухточечный, 12 В (два независимых сенсора, штанга 20 см), ЕN-54 | Украина | 340.8 | 284
СП-2.2 400 | дымовой двухточечный, 12 В (два независимых сенсора, штанга 40 см), ЕN-54 | Украина | 354 | 295
СП-2.2 600 | дымовой двухточечный, 12 В (два независимых сенсора, штанга 60 см), ЕN-54 | Украина | 368.4 | 307
К-5/К-4 | кольцо монтажное под СПД 3.2 / 3.10 | Украина | 19.2 | 16
МУШ-1М | модуль. Предназначен для подключения 2-х проводных извещателей к 4-х проводному ППК. | Украина | 200.4 | 167
МУШ-2М | модуль. Предназначен для подключения 2-х проводных извещателей к 4-х проводному ППК. Оптическая индикация дежурного режима | Украина | 214.8 | 179
МУШ-3М | модуль. Предназначен для подключения 2-х проводных извещателей к 4-х проводному ППК. Оптическая индикация дежурного режима и режима "Неисправность" | Украина | 232.8 | 194
МУШ-6М | Модуль для согласования 2-х проводного пожарного ШС с пожарными и охранно-пожарными ППК с 4-х проводным ШС или к ППКП с переменным питанием ШС; оптическая индексация режима «Пожар», «Дежурный режим», «Неисправность», кнопка сброса питания. | Украина | 301.2 | 251
Артон - ДЛ | дымовой линейный извещатель, 2-х проводный, 24В , ЕN-54 | Украина | 2384.4 | 1987
Артон - ДЛ1 | дымовой линейный извещатель, 2-х проводный, 24В , ЕN-54 | Украина | 2384.4 | 1987
Артон‐ДЛ3 | Лінійний димовий пожежний сповіщувач. Однокомпонентний: блок приймально‐передавача і відбивача; 2‐х провідний шлейф (4‐х провідний шлейф за допомогою модуля узгодження шлейфів МУШ‐ДЛМ); діапазон напруги живлення: (10÷30) В; дальність дії (8÷60)м; розміри: Ø67×100мм | Украина | 2724 | 2270
Промінь-1 | Лазерная указка | Украина | 1818 | 1515
МУШ-ДЛМ | модуль согласования шлейфа, для подключения "Артон-ДЛ" к 4-х проводному ППК | Украина | 368.4 | 307
Б100М модуль М1 | база Б100М используется в качестве оконечной в 4-х проводных шлейфах сигнализации с извещателями СПД-3.2, СПД-3.3 для контроля напряжения питания шлейфа, установки оконечного резистора и обеспечивает формирование обрыва в цепи оконечного резистора при отключении питающего напряжения | Украина | 106.8 | 89
УК-4 | Устройство конечное для визуального контроля наличия питающего напряжения (12 В) в 4-х проводном шлейфе | Украина | 87.6 | 73
ЗПОС | внешнее устройство оптической индикации (для извещателей типа СПД) | Украина | 46.8 | 39
База СПД-3.4 | база автономного дымового извещателя СПД-3.4 | Украина | 67.2 | 56
База Б103-02 | шестиконтактная (4 плоских контакта, 2 винтовых контакта) .Предназначена для подключения извещателей дымовых СПД-3, тепло-дымовых СПД-3.5, тепловых СПТ-2Б (24В), СПТ-3Б (24В) к 2-х проводному шлейфу пожарной сигнализации с возможностью подключения ВУОС, монтажа вспомогательных элементов и проводов с помощью винтовых контактов | Украина | 50.4 | 42
База Б103-03 | шестиконтактная (4 плоских контакта, в т.ч. один – разрывной, 2 винтовых контакта)Предназначена для подключения извещателей дымовых СПД-3.2, тепло-дымовых СПД-3.3, тепловых СПТ-2Б (12В), СПТ-3Б (12В) к 4-х проводному шлейфу сигнализации с возможностью монтажа вспомогательных элементов и проводов с помощью винтовых контактов, и обеспечением подачи сигнала"Неисправность" на ППК. | Украина | 53.4 | 44.5
База Б100 | четырехконтактная (4 плоских контакта) Предназначена для подключения извещателей дымовых СПД-3,тепло-дымовых СПД-3.5, тепловых СПТ-2Б (24В), СПТ-3Б (24В) к 2-х проводному шлейфу сигнализации свозможностью подключения ВУОС.извещателей дымовых СПД-3.2,тепло-дымовых СПД-3.3, тепловых СПТ-2Б (12В), СПТ-3Б (12В) к 4-х проводному шлейфу сигнализации. | Украина | 50.4 | 42
Дымовые Тирас
СПД-2 Тирас | Сповіщувач пожежний димовий точковий, 2-х провідний,живлення 8-30 В, НР. | Украина | 177.6 | 148
СПД-2 Тірас (н.к.г.) | Аналогічний сповіщувач з новою контактною групою та модернізованою димовою камерою:- підвищена міцність спощувача, захист від хибних спрацювань, збільшений корисний об'єм для запасу проводів, надійний монтаж на будь-які поверхні, компенсація нерівності поверхні | Украина | 223.2 | 186
СПК - Тірас (н.к.г.) | Сповіщувачпожежнийкомбінований(димовий-тепловий(КласА1,А2,В))точковий,2-хпровідний,живлення8-28В,НР.Встановленоновуконтактнугрупутамодернізованодимовукамеру. | Украина | 272.4 | 227
СПТ-Тірас (н.к.г.) | Сповіщувач пожежний тепловий(КласА1,А2,В),2-хпровідний,живлення8- 28В,НР. Встановлено нову контактну групу та модернізовано димову камеру. | Украина | 171.6 | 143
ВПОС | виносний пристрій оптичної індикації | Украина | 56.4 | 47
Дымовые Электронмаш
ИПК-8 | извещатель пожарный дымовой, 2-проводное подключение, напряжение питания (10-30)В | Украина | 138 | 115
ИПК-8/1 | извещатель пожарный дымовой, 4-проводное подключение, напряжение питания (10-15)В, выход НЗ | Украина | 211.2 | 176
ИПК-8/2 | извещатель пожарный дымовой, 4-проводное подключение, напряжение питания (10-15)В, выход НР | Украина | 211.2 | 176
ИПК-1 Премьер | комбинированный дымовой и тепловой, 4-проводное подключение, напряжение питания (10-15)В, выход НЗ | Украина | 320.4 | 267
ИПК-2 Премьер | дымовой , 4-проводное подключение, напряжение питания (10-15)В, выход НЗ | Украина | 268.8 | 224
ИПК-3 Премьер | комбинированный дымовой и тепловой, 2-проводное подключение, напряжение питания (10-30)В | Украина | 286.8 | 239
ИПК-4 Премьер | дымовой , 2-проводное подключение, напряжение питания (10-15)В | Украина | 226.8 | 189
ИПК-5 Премьер | комбинированный дымовой и тепловой, 4-проводное подключение, напряжение питания (10-15)В, выход НР | Украина | 310.8 | 259
ИПК-6 Премьер | дымовой , 4-проводное подключение, напряжение питания (10-15)В, выход НР | Украина | 267.6 | 223
CV212-14 | извещатель пожарный дымовой линейный в комплекте с пультом дистанционного управления ПДУ-Л | Украина | 2972.4 | 2477
CV212-14 | извещатель пожарный дымовой линейный без пульта дистанционного управления ПДУ-Л | Украина | 2684.4 | 2237
CV212-14 ПДУ-Л | пульт дистанционного управления | Украина | 1882.8 | 1569
CV 212-12 | сигнализатор дыма пожарный с 10-летней встроенной литиевой батареей | Украина | 426 | 355
CV 212-12 -01 | сигнализатор дыма пожарный с 2-мя батарейками (1,5В) типа АА | Украина | 350.4 | 292
Тепловые Артон
СПТ-2Б (12В) | извещатель пожарный тепловой, для 4-х проводного ШС, 12В | Украина | 147.6 | 123
СПТ-2Б (24В) | извещатель пожарный тепловой, для 2-х проводного ШС, 24В | Украина | 105.6 | 88
СПТ-3Б (12В) | извещатель пожарный тепловой, максимально-дифференциальныйдля 4-х проводного ШС, 12В | Украина | 202.8 | 169
СПТ-3Б (24В) | извещатель пожарный тепловой, максимально-дифференциальныйдля 2-х проводного ШС, 24В | Украина | 165.6 | 138
ТПТ-2 | тепловой максимальный извещатель.Температура срабатывания 54-70°С ЕN-54 | Украина | 57.6 | 48
ТПТ-3 | тепловой максимальный извещатель.Температура срабатывания 54-70°С Оптическая индикация дежурного режима работы. ЕN-54 | Украина | 64.8 | 54
ТПТ-4 | тепловой максимально-дифференциальный извещатель.Температура срабатывания 54-70°С. Оптическая индикация дежурного режима работы. ЕN-54 | Украина | 147.6 | 123
FT-A1 | тепловые максимальные извещатели . Температура срабатывание 54-65 °С. | Украина | 114 | 95
FT-A2 | тепловые максимальные извещатели . Температура срабатывание 54-70 °С. | Украина | 67.2 | 56
FT-B | тепловые максимальные извещатели . Температура срабатывание 69-85 °С | Украина | 114 | 95
FT-A1S | тепловые максимальные извещатели . Температура срабатывание 54-65 °С. | Украина | 139.2 | 116
FT-A2S | тепловые максимальные извещатели . Температура срабатывание 54-70 °С | Украина | 139.2 | 116
FT-BS | тепловые максимальные извещатели . Температура срабатывание 69-85 °С | Украина | 139.2 | 116
FTL-A1 | тепловые максимальные извещатели . Температура срабатывание 54-65 °С.Индикация дежурного режима | Украина | 139.2 | 116
FTL-A2 | тепловые максимальные извещатели . Температура срабатывание 54-70 °С. Индикация дежурного режима | Украина | 77.76 | 64.8
FTL-B | тепловые максимальные извещатели . Температура срабатывание 69-85 °С. Индикация дежурного режима | Украина | 139.2 | 116
FTL-A1S | тепловые максимальные извещатели . Температура срабатывание 54-65 °С.Индикация дежурного режима | Украина | 139.2 | 116
FTL-A2S | тепловые максимальные извещатели . Температура срабатывание 54-70 °С. Индикация дежурного режима | Украина | 139.2 | 116
FTL-BS | тепловые максимальные извещатели . Температура срабатывание 69-85 °С | Украина | 141.6 | 118
FTL-A1R | извещатели тепловые максимально-дифференциальные с микроконтроллерной обработкой сигнала и с индикацией дежурного режима.Температура срабатывание 54-65 °С | Украина | 158.4 | 132
FTL-A2R | извещатели тепловые максимально-дифференциальные с микроконтроллерной обработкой сигнала и с индикацией дежурного режима.Температура срабатывание 54-70 °С | Украина | 158.4 | 132
FTL-BR | извещатели тепловые максимально-дифференциальные с микроконтроллерной обработкой сигнала и с индикацией дежурного режима.Температура срабатывание 69-85 °С | Украина | 158.4 | 132
Тепловые Электронмаш
ИПК-7 Премьер | тепловой максимальный динамический, 2-проводное подключение, напряжение питания (10-30)В | Украина | 218.4 | 182
ИПК-7/1 Премьер | тепловой максимальный динамический, 4-проводное подключение, напряжение питания (10-15)В, выход НЗ | Украина | 244.8 | 204
ИПК-7/2 Премьер | тепловой максимальный динамический, 4-проводное подключение, напряжение питания (10-15)В, выход НР | Украина | 244.8 | 204
ИПК-9 | извещатель пожарный тепловой максимальный, 2-проводное подключение, напряжение питания (10-30) В | Украина | 134.4 | 112
ИПК-9/1 | извещатель пожарный тепловой максимальный, 4-проводное подключение, напряжение питания (10-15)В, НЗ | Украина | 158.4 | 132
ИПК-9/2 | извещатель пожарный тепловой максимальный, 4-проводное подключение, напряжение питания (10-15)В, НР | Украина | 158.4 | 132
ИПК-1 Премьер | комбинированный дымовой и тепловой, 4-проводное подключение, напряжение питания (10-15)В, выход НЗ | Украина | 310.8 | 259
ИПК-3 Премьер | комбинированный дымовой и тепловой, 2-проводное подключение, напряжение питания (10-30)В | Украина | 286.8 | 239
ИПК-5 Премьер | комбинированный дымовой и тепловой, 4-проводное подключение, напряжение питания (10-15)В, выход НР | Украина | 310.8 | 259
Тепловые Алай
Бриз - М | тепловой датчик максимальный точечный, с клемными колодками с деж.реж. | Украина | 68.4 | 57
Бриз - М1 | тепловой датчик максимальный точечный, с клемными колодками | Украина | 58.8 | 49
Бриз - ИП 105 М АБС | тепловой датчик максимальный точечный, с клемными колодками | Украина | 58.8 | 49
Бриз - ИП 105 М Полистирол | тепловой датчик максимальный точечный с клемными колодками. | Украина | 58.8 | 49
Ручные Артон
SPR-1 | извещатель пожарный ручной | Украина | 105.6 | 88
SPR-1L | извещатель пожарный ручной | Украина | 109.2 | 91
SPR-2L | извещатель пожарный ручной | Украина | 114 | 95
SPR- 3L | извещатель пожарный ручной | Украина | 126 | 105
Ручные Алай
ИПР"Алай-Е.1" | ручной пожарный извещатель, наличие светодиода | Украина | 114 | 95
ИПР"Алай-E.2 | ручной пожарный извещатель, | Украина | 111.6 | 93
Ручные Электронмаш
ИПР-1 | извещатель пожарный ручной, с открывающейся прозрачной крышкой, ток коммутации до 20 мA, напряжение до 30 В, без светодиодной индикации | Украина | 112.8 | 94
ИПР-1 (исп.2,3) | извещатель пожарный ручной, светодиодная индикация режима «Пожар» | Украина | 141.6 | 118
ИПР-1 (ІР-54) | светодиодная индикация режимов «Пожар» и «Норма» | Украина | 258 | 215
Ручные Тирас
СПР "Тірас" | ручной пожарный извещатель | Украина | 181.2 | 151
ПАЗ "Тірас" | устройство аварийной остановки | Украина | 190.8 | 159
ПРЗ "Тірас" | устройство аварийного запуска | Украина | 190.8 | 159
Ручные Электрон
ИР-1 | пожарный ручной датчик | Украина | 99.36 | 82.8
Взрывозащищенное исполнение
ИПР-1 Ех | ручной пожарный извещатель | Украина | 267.6 | 223
СПР "Тірас"Ех | ручной пожарный извещатель, взрывозащищенное исполнение ЕN-54 | Украина | 262.8 | 219
ПАЗ "Тирас" Ех | устройство аварийной остановки, взрывозащищенное исполнение ЕN-54 | Украина | 262.8 | 219
ПРЗ "Тирас" Ех | устройство ручного запуска, взрывозащищенное исполнение ЕN-54 | Украина | 262.8 | 219
СП103-2А2-Ех | извещатель пожарный тепловой максимальный на размыкание, взрывозащищенное исполнениеЕN-54 | Украина | 112.8 | 94
СПТ-Тирас Ех | Извещатель пожарный тепловой (Класс А1, А2, В), искробезопасный, 2х проводный, питание 8-28В, НР | Украина | 237.6 | 198
ИПК-9-Ех | Взрывозащищенный тепловой максимальный, 2‑проводное подключение, напряжение питания (10-30) В | Украина | 260.4 | 217
ИПК-8-Ех | Извещатель пожарный. Взрывозащищенный дымовой, 2 проводное подключение, напряжение питания (10-30) В | Украина | 260.4 | 217
СПД-2 Тирас Ех | Извещатель пожарный дымовой точечный, искробезопасный, 2-х проводной, питание 8-28В, НР | Украина | 260.4 | 217
Прочие
УК-1 | устройство коммутационное (УК) предназначено для гальванической развязки выходов типа "открытый коллектор", расширения числа релейных выходов ППК | Украина | 189.6 | 158
УК-2 |  | Украина | 210 | 175
УК-3 |  | Украина | 237.6 | 198
УК-4 |  | Украина | 274.8 | 229
ВУОС | внешнее устройство оптической индикации | Украина | 44.4 | 37
GS-130 | Извещатель утечки газа 220В | JABLOTRON | 1698 | 1415
GS-133 | Извещатель утечки газа 12В | JABLOTRON | 1230 | 1025
LD-12 | Извещатель затопления проводной | JABLOTRON | 23.4 | 19.5
LD-81 | Извещатель затопления беспроводной. Подключается к 80 серии через JA-81M, либо к 60 серии через JA-60N | JABLOTRON | 20.04 | 16.7

## Сирены
Оповещатели, сирены, табло
Марка | Краткое описание товара | Производитель | Розница | Опт
Сирены внутренние и наружные
Звуковые "СИРЕНА"
С-03-12 | (U пит=12 В, L=95 дБ) | Украина | 170.2 | 148
С-03-12 AC/DC | (U пит=12 В,/U пит~12, L=95 дБ) | Украина | 194.35 | 169
С-03-24 | (U пит=24 В, L=95 дБ) | Украина | 181.7 | 158
С-03-24 AC/DC | (U пит=24 В,/U пит~24, L=95 дБ) | Украина | 217.35 | 189
С-03-220 | (U пит~220 В, L=95 дБ) | Украина | 227.7 | 198
С-03-24 ШТ, ББ, ББТ, Т | (U пит=24 В, L=85 дБ) с спец. Характером звука | Украина | 223.1 | 194
Световые "СОЛО"
М-06-12 | (U пит=12 В, световой, IP 44) | Украина | 180.55 | 157
М-06-24 | (U пит=24 В, световой, IP 44) | Украина | 189.98 | 165.2
М-06-220 | (U пит~220 В, световой, IP 44) | Украина | 247.595 | 215.3
М-08-12/24 | (U пит=9÷27 В, световой, IP 53) | Украина | 338.1 | 294
Светозвуковые "ДУЭТ"
С-02С-12 | (U пит=12 В, L=85 дБ) | Украина | 182.85 | 159
С-03С-12 | (U пит=12 В, L=95 дБ) | Украина | 203.55 | 177
С-03С-24 | (U пит=24 В, L=95 дБ) | Украина | 244.145 | 212.3
С-03С-220 | (U пит~220 В, L=95 дБ) | Украина | 302.45 | 263
С-03С-12/3 | (U пит=12 В, L=95 дБ), 3-вывода, световой и звуковой сигналы раздельно | Украина | 223.56 | 194.4
С-03С-24/3 | (U пит=24 В, L=95 дБ) 3-вывода, световой и звуковой сигналы раздельно | Украина | 268.41 | 233.4
С-06-12 | (U пит=12 В, L=105 дБ, IP 44) | Украина | 249.55 | 217
С-06-24 | (U пит=24 В, L=105 дБ, IP 44) | Украина | 262.2 | 228
С-06-220 | (U пит~220 В, L=95 дБ, IP 44) | Украина | 310.155 | 269.7
Светозвуковые "ТОРТИЛА"
С-05С-12 | (U пит=12 В, L=105 дБ с информационной надписью) | Украина | 269.215 | 234.1
С-05С-24 | (U пит=24 В, L=105 дБ с информационной надписью) | Украина | 284.05 | 247
С-05С-220 | (U пит~220 В, L=105 дБ с информационной надписью) | Украина | 347.53 | 302.2
Светозвуковые "ГНОМ"
Гном-1 | (U пит=12 В, L=95 дБ, 2-а уровня громкости, IP 53) | Украина | 396.29 | 344.6
Гном-2 | (U пит=24 В, L=95 дБ, 2-а уровня громкости, IP 53) | Украина | 405.145 | 352.3
Гном-5 | (U пит~220 В, L=95 дБ, IP 53) | Украина | 468.05 | 407
Светозвуковые "ПИОНЕР"
Пионер-2 | (U пит=24 В, L=95 дБ с информационной надписью) | Украина | 453.215 | 394.1
Пионер-4 | (U пит=12 В, L=95 дБ с информационной надписью) | Украина | 441.83 | 384.2
Пионер-5 | (U пит~220 В, L=95 дБ с информационной надписью) | Украина | 537.05 | 467
Светозвуковые "СЕРЖАНТ"
С-07С-12 | (U пит=12 В, L=105 дБ с информационной надписью) | Украина | 386.4 | 336
С-07С-24 | (U пит=24 В, L=105 дБ с информационной надписью) | Украина | 392.15 | 341
С-07С-220 | (U пит~220 В, L=105 дБ с информационной надписью) | Украина | 409.4 | 356
Светозвуковые "ГЕРМЕТ"
Гермет-1 | (U пит=24 В, L=95 дБ с информационной надписью) | Украина | 518.65 | 451
Гермет-2 | (U пит=12 В, L=95 дБ с информационной надписью) | Украина | 526.7 | 458
Гермет-3 | (U пит~220 В, L=95 дБ с информационной надписью) | Украина | 693.91 | 603.4
Светозвуковые "ТОРТИЛА"
С-05С-12 ЕХ | (U пит=12 В, L=90 дБ с информационной надписью) | Украина | 616.86 | 536.4
С-05С-24 ЕХ | (U пит=24 В, L=90 дБ с информационной надписью) | Украина | 633.995 | 551.3
Сирены и оповещатели разные
SPW-100 | звуковой внутренний, 12В, 120 dB | Satel | 15 | 12.5
SPW-150 | звуковой внутренний, cо встроенным резервным питанием 9V, 120 dB | Satel | 18.24 | 15.2
SPW-210 R/BL/O | звуковой внутренний, 12В, красный/синий/оранжевый | Satel | 19.68 | 16.4
SPW-220 R/BL/O | свето-звуковой внутренний, 12В, красный/синий/оранжевый | Satel | 26.76 | 22.3
SPW-250 R/BL/O | звуковой внутренний, 12В, литиевая батарея, красный/синий/оранжевый | Satel | 29.4 | 24.5
SOW-300 R/BL/O | световой внутренней установки, 12В, красный/синий/оранжевый | Satel | 14.04 | 11.7
SD-3001 R/BL/O | наружн. свет/звук, 121dB, динам-ий, место п/аккум. 1,2Ач, красн./син./оранж. | Satel | 55.08 | 45.9
SD-6000 R | наружный свет/звук, стандарт GRADE 2, место под аккумулятор 1,2 Ач | Satel | 63.72 | 53.1
SP-500 R/BL/O | наружный свето-звуковой, 120 dB, красный/синий/оранжевый | Satel | 41.16 | 34.3
SP-4001 R/BL/O | наружный свето-звуковой, 120 dB, красный/синий/оранжевый | Satel | 43.56 | 36.3
SP-4002 R/BL/O | наружн. свето-звуковой, 120 dB, аккум. 6В/1,2Ач, красный/синий/оранжевый | Satel | 64.56 | 53.8
SP-4003 R/BL/O | наружный свето-звуковой, 120 dB, t= -35÷60°С, пластик, 3 вар. Сигнала | Satel | 53.4 | 44.5
SP-4004 R/O | наружный свето-звуковой, GRADE 2, место под аккумулятор 1,2 Ач | Satel | 55.08 | 45.9
SP-4006 R/BL/O | наружный свето-звуковой, 120 dB, аккумулятор, красн./синий/оранжевый | Satel | 64.92 | 54.1
SP-6500 R | наружный свето-звуковой, GRADE 2, место под аккумулятор 1,2 Ач | Satel | 58.68 | 48.9
SPL-2010 R/BL/O | наружный свето-звуковой, 120 dB, красный/синий/оранжевый | Satel | 40.44 | 33.7
SPL-5010 R/BL/O | наружный свето-звуковой, красный/синий/оранжевый | Satel | 30.12 | 25.1
SPL-5020 R/BL/O | наружн свето-звуковой, место для аккумулятора, красн./синий/оранжевый | Satel | 47.88 | 39.9
SPLZ-1011 R/BL/O | наружный свето-звуковой, 120 dB, аккум. 6В/1,2Ач, красн./синий/оранжевый | Satel | 66.72 | 55.6
SR135W | наружная сирена со светомаяком (оранжевый), 110дБ, 1.5 А место под АКБ 2,2Ам/ч (белый корпус), 236х280х99мм | АМС | 46.68 | 38.9
SR135B | наружная сирена со светомаяком (красный), 110дБ, 1.5 А место под АКБ 2,2Ам/ч (бежевый корпус), 236х280х99мм | АМС | 46.68 | 38.9
LD-95 | внутренняя сирена со светомаяком, 12В, 100дБ | JABLOTRON | 5.88 | 4.9
SA-103 (PS-11) | внутренняя пьезосирена, черная, 12В, 90 дБ | JABLOTRON | 4.2 | 3.5
SA-105 (PS-23) | внутренняя пьезосирена, белая, 12В,107дБ | JABLOTRON | 4.68 | 3.9
Шмель | наружная сирена со светомаяком, 12В, 125мА,95 дБ, металлический корпус | Украина | 386.4 | 322
Шмель 1 | внутренняя/наружная сирена, 12В. 80дБ. Пластик.корпус | Украина | 344.4 | 287
Шмель 2 | внутренняя/наружная сирена, 12В. 105дБ. Пластик.корпус | Украина | 570 | 475
Шмель (24V) | наружная сирена со светомаяком, 12В, 125мА,95 дБ, металлический корпус | Украина | 400.8 | 334
Шмель 1 (24V) | внутренняя/наружная сирена, 12В. 80дБ. Пластик.корпус | Украина | 390 | 325
Шмель 2 (24V) | внутренняя/наружная сирена, 12В. 105дБ. Пластик.корпус | Украина | 597.6 | 498
ОПО 201-1 | сирена пъезоэлектрическая 12В, 100 дБ | Украина | 277.2 | 231
ОПО 201-2 | сирена пъезоэлектрическая 220В, 100 дБ | Украина | 315.6 | 263
ОПОК 4-6 | оповещатель свето-звуковой 24В, 100дБ, наружный | Украина | 601.2 | 501
ОПОК 4-5 | оповещатель свето-звуковой 12В, 100дБ, наружный, светодиод | Украина | 600 | 500
ОПОК 4-2 | оповещатель свето-звуковой 220В, 100дБ, наружный | Украина | 553.2 | 461
ОПОК 4-1 | оповещатель свето-звуковой 220В, 100дБ, наружный | Украина | 525.6 | 438
Цикада –2 | малогабаритный оповещатель свето-звуковой 12В, 100 дБ | Украина | 344.4 | 287
Цикада –3 | малогабаритный оповещатель свето-звуковой 24В, 100 дБ | Украина | 345.6 | 288
"Жук" ОПО | Миниатюрный звуковой оповещатель, 12В, 24В, 85-100дБ, в трудногорючем корпусе | Украина | 169.05 | 147
"Трель-12" | Оповещатель звуковой 12В, в трудногорючем корпусе | Украина | 210.45 | 183
"Трель-24" | Оповещатель звуковой 24В, в трудногорючем корпусе | Украина | 257.6 | 224
"Трель-12C" | Оповещатель свето-звуковой 12В, в трудногорючем корпусе | Украина | 317.4 | 276
"Трель-24C" | Оповещатель свето-звуковой 24В, в трудногорючем корпусе | Украина | 319.7 | 278
ОСЗ-1 (12В) | Сирена светозвуковая 110 дБ | Украина | 150.65 | 131
ОСЗ-2 (12В) | Сирена светозвуковая 100 дБ | Украина | 136.85 | 119
ОСЗ-2 (24В) | Сирена светозвуковая 100 дБ | Украина | 158.7 | 138
ОСЗ-3 (12В) | Сирена в метал.корпусе наружная светозвуковая 105дБ,светодиод постановки | Украина | 256.45 | 223
ОСЗ-5 (12В) | Серый цвет в метал.корпусе наружная светозвуковая 95 дБ | Украина | 256.45 | 223
ОСЗ-7 (12В) | Сирена наружная в пластиковом корпусе светозвуковая 117 дБ,светодиод постановки | Украина | 226.55 | 197
ОСЗ-8 (24В) | Сирена наружная в пласт. корпусе светозвуковая 117 дБ,светодиод постановки | Украина | 263.35 | 229
Сирена ИС "Клип" | Сирена светозвуковая 85 дБ | Украина | 86.25 | 75
Сирена ИС "Флейта" | Сирена звуковая 90 дБ | Украина | 83.95 | 73
Сирена ИС "Флейта-М" | Сирена звуковая 100дБ | Украина | 102.35 | 89
СЗС-4 | Сигнализатор свето-звуковой | Украина | 105.8 | 92
REL 500 LED | Аварийный светильник Delux | Украина | 279.45 | 243
Оповещатели, указатели, сигнализаторы, табло
УС-1 | свето-звуковое устройство с надписями «Пожежа», «Вихід», «Тривога», "Аэрозоль не входить", "Аэрозоль уходи", и др. | Украина | 178.8 | 149
ОС-1 ВИХІД | Оповещатели световые предназначены для указания путей выхода из помещений, зданий, в различных системах управления эвакуацией. Обеспечивают подсветку имеющейся на нем надписи для обеспечения возможности использования в темноте. Предназначены для непрерывной круглосуточной работы в закрытых помещениях. Имеют две пары клемм питания, соединенных параллельно для обеспечения возможности подключения в одну цепь нескольких оповещателей. Подсветка надписи осуществляется светодиодами. | Украина | 212.4 | 177
ОС-2 ЗАПАСНИЙ ВИХІД
ОС-3 ВЫХОД
ОС-6.1 АВАРІЙНЕ ОСВІТЛЕННЯ
ОС-6.2 ВИХІД/EXIT
ОС-6.4 Cтрілка-показчик напрямку руху
ОС-6.9 АВТОМАТИКУ ВЫМКНЕНО
ОС-1 ВИХІД Ех | Оповещатели световые, искробезопасные предназначены для из помещений, зданий в различных системах управления эвакуацией. Предназначены для использования во взрывоопасных помещениях с разными категориями взрывоопасности. Обеспечивают подсветку имеющейся на нем надписи для обеспечения возможности использования в темноте. Предназначены для непрерывной круглосуточной работы в закрытых помещениях. Имеют две пары клемм питания, соединенных параллельно для обеспечения возможности подключения в одну цепь нескольких оповещателей. | Украина | 261.6 | 218
ОСЗ-1 ТРИВОГА | Оповещатели свето-звуковые предназначены для использования в системах пожарной сигнализации, а также в системах управления эвакуацией. Оповещатели обеспечивают подсветку имеющейся на нем надписи и включение звукового сигнала. Создает средневзвешенный уровень звука не менее 80 дБ на расстоянии 1 м. Имеет две пары клемм питания, соединенных параллельно для обеспечения возможности подключения в одну цепь нескольких оповещателей. Предназначены для непрерывной круглосуточной работы в закрытых помещениях. Подсветка надписи осуществляется светодиодами. | Украина | 282 | 235
ОСЗ-2 ПОЖЕЖА
ОСЗ-3 ГАЗ НЕ ВХОДИТИ!
ОСЗ-4 ГАЗ ВИХОДЬ!
ОСЗ-5 ПОРОШОК НЕ ВХОДИТИ!
ОСЗ-6 ПОРОШОК ВИХОДЬ!
ОСЗ-9 АЕРОЗОЛЬ НЕ ВХОДИТИ!
ОСЗ-10 АЕРОЗОЛЬ ВИХОДЬ!
ОСЗ-11 УВАГА! ВСІМ ЗАЛИШИТИ ПРИМІЩЕННЯ! АВАРІЙНИЙ ВИТІК ГАЗУ ВИКЛИЧТЕ СЛУЖБУ 04
ОСЗ-12 ВИХІД
ОСЗ-13 ПОЖАР
ОСЗ-14.1 Стрілка-показчик напрямку руху
ОСЗ-14.5 ВЫХОД
ОСЗ-2 ПОЖЕЖА Ex | Оповещатели свето-звуковые предназначены для использования в системах пожарной и тревожной сигнализации, а также в системах управления эвакуацией. Предназначены для использования во взрывоопасных помещениях с разными категориями взрывоопасности. Оповещатели обеспечивают подсветку имеющейся на нем надписи и включение звукового сигнала. Создает средневзвешенный уровень звука не менее 80 дБ на расстоянии 1 м. Имеет две пары клемм питания, соединенных параллельно для обеспечения возможности подключения в одну цепь нескольких оповещателей. Предназначены для непрерывной круглосуточной работы в закрытых помещениях. Подсветка надписи осуществляется светодиодами. | Украина | 406.8 | 339
ОСЗ-5 ПОРОШОК НЕ ВХОДИТИ! Ех
ОСЗ-6 ПОРОШОК ВИХОДЬ! Ех
ОСЗ-11 УВАГА! ВСІМ ЗАЛИШИТИ ПРИМІЩЕННЯ! АВАРІЙНИЙ ВИТІК ГАЗУ ВИКЛИЧТЕ СЛУЖБУ 04 Ех
ОСЗ-12 ВИХІД Ех
ТС-12 | Табло инф. световое 12 В потребление до 30 мА, надписи стандартные и под заказ | Украина | 153.6 | 128
ТС-12-С | Табло инф. светозвук.12 В потребление до 60 мА, надписи стандартные и под заказ | Украина | 210 | 175
ТС-24 | Табло инф. Световое 24 В потребление до 60 мА, надписи стандартные и под заказ | Украина | 184.8 | 154
ТС-24-С | Табло инф. светозвук.24 В потребление до 60 мА, надписи стандартные и под заказ | Украина | 249.6 | 208
ТС-220 | Табло инф. Световое 220 В потребление до 60 мА, надписи стандартные и под заказ | Украина | 236.4 | 197
Указатели "ПЛАЙ"
У-05-12/24 | (U пит=9÷27 В, световой) | Украина | 175.95 | 153
У-05Б-12 | (U пит=12 В, L=75 дБ) | Украина | 217.35 | 189
У-05Б-24 | (U пит=24 В, L=75 дБ) | Украина | 223.1 | 194
У-05-220 | (U пит~220 В, световой) | Украина | 201.25 | 175
Указатели "СЕРЖАНТ"
У-07-12/24 | (U пит=9÷27 В, световой) | Украина | 182.85 | 159
У-07И-12/24 | (U пит=9÷27 В, L=70 дБ) | Украина | 318.55 | 277
У-07-220 | (U пит~220, световой) | Украина | 227.7 | 198
У-07-220-А | (U пит~220, световой с автономным питанием) | Украина | 588.8 | 512
Указатели "ГРИНЛАЙТ"
УА-2-12/24 | (U пит=9÷27 В, световой) | Украина | 796.95 | 693
УА-2-220 | (U пит~220, световой) | Украина | 1090.2 | 948
УА-2-220-А | (U пит~220, световой с автономным питанием) | Украина | 1334 | 1160
Оповещатели взрывозащищенные
У-05-12/24 ЕХ | (U пит=9÷24 В, с информационной надписью) | Украина | 335.8 | 292
У-05Б-12 ЕХ | (U пит=12 В, L=75 дБ с информационной надписью) | Украина | 399.05 | 347
У-05Б-24 ЕХ | (U пит=24 В, L=75 дБ с информационной надписью) | Украина | 392.15 | 341
Аварийное освещение "СОВА"
АО-05-12 | (U пит=9÷27 В, световой) | Украина | 174.8 | 152

## Кабель, расходники
Наименования | Характеристики | Розница | Опт
1. Сигнальный кабель
Сигнальний кабель ССА (Китай)
неэкранированый
2x0,22 ССА б/э | кабель сигнал. 2ж многожильн. без экрана, белый, 100м.п. | 5.76 | 4.8
4x0,22 ССА б/э | кабель сигнал. 4ж многожильн. без экрана, белый, 100м.п | 8.16 | 6.8
6x0,22 ССА б/э | кабель сигнал. 6ж многожильн. без экрана, белый, 100м.п | 11.88 | 9.9
8x0,22 ССА б/э | кабель сигнал. 8ж многожильн. без экрана, белый, 100м.п | 13.8 | 11.5
10x0,22 ССА б/э | кабель сигнал. 10ж многожильн. без экрана, белый, 100м.п | 14.28 | 11.9
12x0,22 ССА б/э | кабель сигнал. 12ж многожильн. без экрана, белый, 100м.п | 22.8 | 19
14x0,22 ССА б/э | кабель сигнал. 14ж многожильн. без экрана, белый, 100м.п | 26.4 | 22
16x0,22 ССА б/э | кабель сигнал. 16ж многожильн. без экрана, белый, 100м.п | 29.4 | 24.5
20x0,22 ССА б/э | кабель сигнал. 16ж многожильн. без экрана, белый, 100м.п | 29.4 | 24.5
экранированый
2x0,22 ССА экр | кабель сигнал. 2ж многожильн. экран, белый, 100м.п | 8.04 | 6.7
4x0,22 ССА экр | кабель сигнал. 4ж многожильн. экран, белый, 100м.п | 9.6 | 8
6x0,22 ССА экр | кабель сигнал. 6ж многожильн. экран, белый, 100м.п | 11.64 | 9.7
8x0,22 ССА экр | кабель сигнал. 8ж многожильн. экран, белый, 100м.п | 16.08 | 13.4
10x0,22 ССА экр | кабель сигнал.10ж многожильн. экран, белый, 100м.п | 20.16 | 16.8
12x0,22 ССА экр | кабель сигнал.12ж многожильн. экран, белый, 100м.п | 22.8 | 19
14x0,22 ССА экр | кабель сигнал.14ж многожильн. экран, белый, 100м.п | 31.44 | 26.2
16x0,22 ССА экр | кабель сигнал. 16ж многожильн. экран, белый, 100м.п | 35.4 | 29.5
Сигнальний кабель CU (Китай)
неэкранированый
2x0,22 б/э | кабель без экрана 2х 0,22 кв.мм, многожильный, бухта 100м.п. | 9.72 | 8.1
4x0,22 б/э | кабель без экрана 4х 0,22 кв.мм, многожильный, бухта 100м.п. | 15.96 | 13.3
6x0,22 б/э | кабель без экрана 6х 0,22 кв.мм, многожильный, бухта 100м.п. | 22.8 | 19
8x0,22 б/э | кабель без экрана 8х 0,22 кв.мм, многожильный, бухта 100м.п. | 35.4 | 29.5
10 x 0,22 б/э | кабель без экрана 10х0,22 кв.мм, многожильный, бухта 100м.п. | 44.4 | 37
12 x 0,22 б/э | кабель без экрана 12х0,22 кв.мм, многожильный, бухта 100м.п. | 52.8 | 44
14 x 0,22 б/э | кабель без экрана 14х0,22 кв.мм, многожильный, бухта 100м.п. | 57.12 | 47.6
16 x 0,22 б/э | кабель без экрана 16х0,22 кв.мм, многожильный, бухта 100м.п. | 63.96 | 53.3
экранированый
2x0,22 экр | кабель в экране 2х 0,22 кв.мм, многожильный, бухта 100м.п. | 12 | 10
4x0,22 экр | кабель в экране 4х 0,22 кв.мм, многожильный, бухта 100м.п. | 17.4 | 14.5
6x0,22 экр | кабель в экране 6х 0,22 кв.мм, многожильный, бухта 100м.п. | 23.76 | 19.8
8x0,22 экр | кабель в экране 8х 0,22 кв.мм, многожильный, бухта 100м.п. | 28.8 | 24
10 x 0,22 экр | кабель в экране 10х 0,22 кв.мм, многожильный, бухта 100м.п. | 46.2 | 38.5
12 x 0,22 экр | кабель в экране 12х 0,22 кв.мм, многожильный, бухта 100м.п. | 55.92 | 46.6
14 x 0,22 экр | кабель в экране 14х 0,22 кв.мм, многожильный, бухта 100м.п. | 65.4 | 54.5
16 x 0,22 экр | кабель в экране 16х 0,22 кв.мм, многожильный, бухта 100м.п. | 71.52 | 59.6
Сигнальный кабель медный (производство Италия)
2x0,22 экр | кабель в экране 2 х 0,22 кв.мм , многожильный, за бухту 100м.п. | 16.08 | 13.4
4x0,22 экр | кабель в экране 4 х 0,22 кв.мм, многожильный, за бухту 100м.п. | 24.6 | 20.5
6x0,22 экр | кабель в экране 6 х 0,22 кв.мм, многожильный,за бухту 100м.п. | 34.8 | 29
8x0,22 экр | кабель в экране 8 х 0,22 кв.мм, многожильный, за бухту 100м.п. | 40.2 | 33.5
10 x 0,22 экр | кабель в экране 10х 0,22 кв.мм, многожильный,за бухту 100м.п. | 52.8 | 44
12 x 0,22 экр | кабель в экране 12х 0,22 кв.мм, многожильный, за бухту 100м.п. | 68.16 | 56.8
2x0,22+2x0,5 | кабель комбинированный в экране 2 х 0,22 кв.мм, многожильный, за бухту 100м.п. | 31.92 | 26.6
4x0,22+2x0,5 | кабель комбинированный в экране 4 х 0,22 кв.мм, многожильный, за бухту 100м.п. | 46.8 | 39
6x0,22+2x0,5 | кабель комбинированный в экране 6 х 0,22 кв.мм, многожильный, за бухту 100м.п. | 58.32 | 48.6
8x0,22+2x0,75 | кабель комбинированный в экране 8 х 0,22 кв.мм, многожильный, за бухту 100м.п. | 65.88 | 54.9
10x0,22+2x0,5 | кабель комбинированный в экране 10 х 0,22 кв.мм, многожильный, за бухту 100м.п. | 71.76 | 59.8
2x0,22 б/э | кабель без экрана 2х 0,22 кв.мм, многожильный, за бухту 100м.п. | 10.68 | 8.9
4x0,22 б/э | кабель без экрана 4х 0,22 кв.мм, многожильный, за бухту 100м.п. | 20.16 | 16.8
6x0,22 б/э | кабель без экрана 6х 0,22 кв.мм , многожильный, за бухту 100м.п. | 27.6 | 23
8x0,22 б/э | кабель без экрана 8х 0,22 кв.мм , многожильный, за бухту 100м.п. | 35.88 | 29.9
10 x 0,22 б/э | кабель без экрана 10х0,22 кв.мм, многожильный, за бухту 100м.п. | 49.44 | 41.2
12 x 0,22 б/э | кабель без экрана 12х0,22 кв.мм, многожильный, за бухту 100м.п. | 65.88 | 54.9
20 x 0,22 б/э | кабель без экрана 20х0,22 кв.мм, многожильный, за бухту 100м.п. | 80.04 | 66.7
Кабель медный моножильный (производство Украина)
ПСВВ 2х0,4 | медные моножилы в ПВХ изоляции в ПВХ оболочке,бухта 500м, 1м.п. | 3.096 | 2.58
ПСВВ 4х0,4 | медные моножилы в ПВХ изоляции в ПВХ оболочке, бухта 500м, 1м.п. | 4.788 | 3.99
ПСВВ 6х0,4 | медные моножилы в ПВХ изоляции в ПВХ оболочке, бухта 400м, 1м.п. | 6.744 | 5.62
ПСВВ 8х0,4 | медные моножилы в ПВХ изоляции в ПВХ оболочке, бухта 400м, 1м.п. | 8.628 | 7.19
ПСВВ 10х0,4 | медные моножилы в ПВХ изоляции в ПВХ оболочке, бухта 300м, 1м.п. | 10.512 | 8.76
2. Кабель для охранных видеосистем
Высокочастотный коаксиальный кабель, 50 Oм
RG-58 CU 64% | Кабель RG-58U,(0.8СU+2.9PE+Al foil+64х0,12CCA), диам-5мм, бел/чёрный, 100м | 24.84 | 20.7
Низкочастотный коаксиальный кабель, 75 Oм (Китай)
RG-6 U | Кабель RG-6 (1,02CCS+4.8PE+32/0,12CCA), диам-6,8мм, белый, 100м | 15.6 | 13
RG-6 CU 48% (100м) | Кабель RG-6 (1,02CU+4.8PE+48/0,12CCA), диам-6,8мм, белый, 100м | 30.36 | 25.3
RG-6 CU 96% (100м) | Кабель RG-6 (1,02CU+4.8PE+96/0,12CCA), диам-6,8мм, белый, 100м | 34.2 | 28.5
RG-6 CСА 96% (305м) | Кабель RG-6 (F690BV) (1,02CCS+96/0,16CCA), диам-6,9мм, бел/чёрный, 305м | 71.28 | 59.4
RG-6 CU 64% (305м) | Кабель RG-6 (1,02CU+4.7PE+CU foil+64/0,12CCA+PET), диам-7мм,белый,305м | 128.4 | 107
RG-6 CU 96% (305м) | Кабель RG-6 (1,02CU+4.7PE+CU foil+96/0,12CCA+PET), диам-7мм,белый,305м | 136.8 | 114
RG-6 CU (305м) | Кабель RG-6 (1,02CU+4.7PE+CU foil+96/0,12CU+PET), диам-7мм,белый,305м | 170.76 | 142.3
РК-75 | Кабель РК-75, (0,65СU+ 96х0,12CU), диам.-4,4мм, 200м., белый/чёрный | 46.44 | 38.7
RG-6 наружный | Кабель RG-6 (F660BVF), наружный с гелем, диам-6,8мм, чёрный, 305м | 71.76 | 59.8
RG-6 наруж. с тросом | Кабель RG-6 (F660BVM) с тросом, диам-6,8мм, чёрный, 305м | 92.04 | 76.7
3C2V | Кабель комбинированный наружный (0,5Сu/32x0,12CCA)+ 2x0,51Cu, диам.-5,0+2,5мм, чёрный, 100м | 29.4 | 24.5
Низкочастотный коаксиальный кабель, 75 Oм (Италия)
RG-59 BU | коаксиальный кабель, 75 Oм, оплетка 95%, бухта 1000 м, черный, медь (за 1 м.п.) | 0.612 | 0.51
RG-59+2*0,5 | комбинированный кабель - коаксиальный + питание, 75 Oм, бухта 100 м, медь (за бухту) | 118.8 | 99
RG-59+2*0,75 | комбинированный кабель - коаксиальный + питание, 75 Oм, бухта 100 м, медь (за бухту) | 118.8 | 99
mini RG 59 | коаксиальный кабель, 75 Oм, Д=3мм, черный, медь, бухта 100 м (за бухту) | 32.28 | 26.9
Кабель "Витая пара" UTP,FTP (Китай)
UTP 5 Е ССА | витая пара 5-ой категории, б/экр., бухта 305 м, ССА, (забухту) | 30.72 | 25.6
UTP 5 Е Cu | витая пара 5-ой категории, б/экр., бухта 305 м, CU, (за бухту) | 76.8 | 64
UTP 5 Е CCA наружный | наружного применения , бухта 305м, ССА (за бухту) | 37.68 | 31.4
UTP 5 Е Cu наружный | наружного применения , бухта 305м, (за бухту) | 83.76 | 69.8
UTP 5 Е CCA наружный с троссом | наружного применения с тросом 1,3 мм , бухта 305м, ССА (за бухту) | 51.6 | 43
UTP 5 Е CCA наружный с троссом | наружного применения с тросом 1,3 мм , бухта 500м, ССА (за бухту) | 140.4 | 117
UTP 5 Е Cu наружный с троссом | наружного применения с тросом 1,3 мм , бухта 500м, (за бухту) | 210 | 175
FTP 5Е ССА | витая пара 5-ой категории, экр., бухта 305 м, ССА, (за бухту) | 43.44 | 36.2
FTP 5Е Cu | витая пара 5-ой категории, экр., бухта 305 м, CU, (за бухту) | 82.8 | 69
FTP 5 Е CCA наружный | наружного применения, бухта 305м, ССА (за бухту) | 43.44 | 36.2
FTP 5 Е Cu наружный | наружного применения , бухта 305м, CU (за бухту) | 101.16 | 84.3
FTP 5Е ССА наружный с троссом | наружного применения с тросом 1,3 мм , бухта 500м, ССА (за бухту) | 141.6 | 118
FTP 5Е Cu наружный с троссом | наружного применения с тросом 1,3 мм , бухта 500м, (за бухту) | 154.8 | 129
3. Кабель огнестойкий
Кабель пожарной сигнализации J-Y(St)Y
J-Y (St) Y 1*2*0.8 | пожарный сигн. кабель (красный, не распространяющий горение) | 7.86 | 6.55
J-Y (St) Y 2*2*0.8 | пожарный сигн. кабель (красный, не распространяющий горение) | 12.96 | 10.8
J-Y (St) Y 4*2*0.8 | пожарный сигн. кабель (красный, не распространяющий горение) | 23.16 | 19.3
J-Y (St) Y 8*2*0.8 | пожарный сигн. кабель (красный, не распространяющий горение) | 46.44 | 38.7
Кабель безгалогенный, огнестойкий (N)HXH FE180/E30
NHXH FE 180 E30 2x1,5 | кабель безгалогенный (степень огнестойкости Е30), за 1м. ЕN-54 | 27 | 22.5
NHXH FE 180 E30 3x1,5 |  | 34.08 | 28.4
NHXH FE 180 E30 4x1,5 |  | 44.28 | 36.9
NHXH FE 180 E30 5x1,5 |  | 54 | 45
NHXH FE 180 E30 2x2,5 |  | 35.28 | 29.4
NHXH FE 180 E30 3x2,5 |  | 48 | 40
NHXH FE 180 E30 4x2,5 |  | 63.6 | 53
NHXH FE 180 E30 5x2,5 |  | 77.4 | 64.5
NHXH FE 180 E30 3x4 |  | 80.4 | 67
NHXH FE 180 E30 4x4 |  | 91.44 | 76.2
NHXH FE 180 E30 7x1,5 |  | 80.4 | 67
NHXH FE 180 E30 7x2,5 |  | 146.4 | 122
NHXH FE 180 E30 5x4 |  | 117.6 | 98
Кабель безгалогенный , огнестойкий (N)HXH FE180/E90
NHXH FE 180 E90 2x1,5 | кабель безгалогенный (степень огнестойкости Е90), за 1м. ЕN-54 | 32.76 | 27.3
NHXH FE 180 E90 3x1,5 |  | 40.8 | 34
NHXH FE 180 E90 4x1,5 |  | 54.6 | 45.5
NHXH FE 180 E90 5x1,5 |  | 67.2 | 56
NHXH FE 180 E90 7x1,5 |  | 100.8 | 84
NHXH FE 180 E90 7x2,5 |  | 149.04 | 124.2
NHXH FE 180 E90 10x1,5 |  | 145.92 | 121.6
NHXH FE 180 E90 2x2,5 |  | 43.2 | 36
NHXH FE 180 E90 3x2,5 |  | 59.4 | 49.5
NHXH FE 180 E90 4x2,5 |  | 74.88 | 62.4
NHXH FE 180 E90 5x2,5 |  | 88.2 | 73.5
NHXH FE 180 E90 3x4,0 |  | 82.8 | 69
NHXH FE 180 E90 4x4,0 |  | 108 | 90
NHXH FE 180 E90 5x4,0 |  | 184.8 | 154
Кабель пожарной сигнализации, огнестойкий, безгалогенный JE-H(St)H...BD FE180/E30-Е90
JE-H(St)H...BD FE180/E30 1*2*0,8 | кабель безгалогенный (степень огнестойкости Е30), за 1м. ЕN-54 | 16.08 | 13.4
JE-H(St)H...BD FE180/E30 2*2*0,8 | кабель безгалогенный (степень огнестойкости Е30), за 1м. ЕN-54 | 25.44 | 21.2
JE-H(St)H...BD FE180/E30 4*2*0,8 | кабель безгалогенный (степень огнестойкости Е30), за 1м. ЕN-54 | 45.6 | 38
JE-H(St)H...BD FE180/E30 8*2*0,8 | кабель безгалогенный (степень огнестойкости Е30), за 1м. ЕN-54 | 95.76 | 79.8
JE-H(St)H...BD FE180/Е90 1*2*0,8 | кабель безгалогенный (степень огнестойкости Е90), за 1м. ЕN-54 | 18 | 15
JE-H(St)H...BD FE180/Е90 2*2*0,8 | кабель безгалогенный (степень огнестойкости Е90), за 1м. ЕN-54 | 28.8 | 24
JE-H(St)H...BD FE180/Е90 4*2*0,8 | кабель безгалогенный (степень огнестойкости Е90), за 1м. ЕN-54 | 51.6 | 43
JE-H(St)H...BD FE180/Е90 8*2*0,8 | кабель безгалогенный (степень огнестойкости Е90), за 1м. ЕN-54 | 100.8 | 84
Кабель нераспространяющий горение (Украина)
ПСВВ нг 2х0,4 мм | Медные моножилы в пожаробезопасной оболочке (красный) , бухта 500 м, за 1м.п. | 3.18 | 2.65
ПСВВ нг 4х0,4 мм | Медные моножилы в пожаробезопасной оболочке (красный) , бухта 500 м, за 1м.п. | 5.352 | 4.46
ПСВВ нг 6х0,4 мм | Медные моножилы в пожаробезопасной оболочке (красный) , бухта 400 м, за 1м.п. | 7.38 | 6.15
ПСВВ нг 8х0,4 мм | Медные моножилы в пожаробезопасной оболочке (красный) , бухта 400 м, за 1м.п. | 9.408 | 7.84
ПСВВ нг 10х0,4 мм | Медные моножилы в пожаробезопасной оболочке (красный) , бухта 300 м, за 1м.п. | 11.484 | 9.57
4. Силовые кабели
ШВВП 2х0,5 | провод 2х0,5 кв.мм, медь, двойная изоляция, 250В, 1м.п. | 5.76 | 4.8
ШВВП 2х0,5 | провод 2х0,5 кв.мм, медь, двойная изоляция, 250В, 1м.п. ТУ | 2 | 4.65
ШВВП 2х0,75 | провод 2х0,75 кв.мм, медь, двойная изоляция, 250В, 1м.п. | 6.18 | 5.15
ШВВП 2х0,75 | провод 2х0,75 кв.мм, медь, двойная изоляция, 250В, 1м.п. ТУ | 5.88 | 4.9
ШВВП 2х1,0 | провод 2х1 кв.мм, медь, двойная изоляция, 250В, 1м.п. | 8.58 | 7.15
ШВВП 2х1,0 | провод 2х1 кв.мм, медь, двойная изоляция, 250В, 1м.п. ТУ | 8.28 | 6.9
ШВВП 2х1,5 | провод 2х1,5 кв.мм, медь, двойная изоляция, 250В, 1м.п. | 12.36 | 10.3
ШВВП 2х1,5 | провод 2х1,5 кв.мм, медь, двойная изоляция, 250В, 1м.п. ТУ | 11.88 | 9.9
ШВВП 2х2,5 | провод 2х2,5 кв.мм, медь, двойная изоляция, 250В, 1м.п. | 18.24 | 15.2
ШВВП 2х2,5 | провод 2х2,5 кв.мм, медь, двойная изоляция, 250В, 1м.п. ТУ | 18.54 | 15.45
ПВС 2х0,75 | провод 2х0,75 кв.мм, медь, двойная изоляция, 250В, 1м.п. | 7.44 | 6.2
ПВС 2х0,75 | провод 2х0,75 кв.мм, медь, двойная изоляция, 250В, 1м.п. ТУ | 7.2 | 6
ПВС 2х1,0 | провод 2х1 кв.мм, медь, двойная изоляция, 250В, 1м.п. | 9.54 | 7.95
ПВС 2х1,0 | провод 2х1 кв.мм, медь, двойная изоляция, 250В, 1м.п. ТУ | 9.444 | 7.87
ПВС 2х1,5 | провод 2х1,5 кв.мм, медь, двойная изоляция, 250В, 1м.п. | 13.44 | 11.2
ПВС 2х1,5 | провод 2х1,5 кв.мм, медь, двойная изоляция, 250В, 1м.п. ТУ | 13.104 | 10.92
ПВС 2х2,5 | провод 2х2,5 кв.мм, медь, двойная изоляция, 250В, 1м.п. | 19.8 | 16.5
ПВС 2х2,5 | провод 2х2,5 кв.мм, медь, двойная изоляция, 250В, 1м.п. ТУ | 19.68 | 16.4
ПВС 3х0,75 | провод 3х0,75 кв.мм, медь, двойная изоляция, 250В, 1м.п. | 9.48 | 7.9
ПВС 3х0,75 | провод 3х0,75 кв.мм, медь, двойная изоляция, 250В, 1м.п. ТУ | 9.3 | 7.75
ПВС 3х1,0 | провод 3х1 кв.мм, медь, двойная изоляция, 250В, 1м.п. | 14.16 | 11.8
ПВС 3х1,0 | провод 3х1 кв.мм, медь, двойная изоляция, 250В, 1м.п. ТУ | 14.04 | 11.7
ПВС 3х1,5 | провод 3х1,5 кв.мм, медь, двойная изоляция, 250В, 1м.п. | 18.96 | 15.8
ПВС 3х1,5 | провод 3х1,5 кв.мм, медь, двойная изоляция, 250В, 1м.п. ТУ | 18.72 | 15.6
ПВС 3х2,5 | провод 3х2,5 кв.мм, медь, двойная изоляция, 250В, 1м.п. | 28.8 | 24
ПВС 3х2,5 | провод 3х2,5 кв.мм, медь, двойная изоляция, 250В, 1м.п. ТУ | 28.68 | 23.9
5. Монтажные короба и кабель-каналы
Производство Венгрия
MCSE-1 20х8 | Короб белый 20х8, упаковка 100м, 1м.п | 0.336 | 0.28
MCSE-1 15х10 | Короб белый 15х10, упаковка 100м , 1м.п | 0.384 | 0.32
MCSE-1 20х10 | Короб белый 20х10 , упаковка 100м, 1м.п | 0.324 | 0.27
MCSE-1 30х15 | Короб белый 30х15, упаковка 50м, 1м.п | 0.552 | 0.46
MCSE-2 35х15 | Короб белый 35х15, упаковка 50м, 1м.п | 0.696 | 0.58
15х15 | Короб белый 15х15 мм, упаковка 60м, 1м.п. | 0.588 | 0.49
15х18 | Короб белый 15х18 мм, упаковка 40м,1м.п. | 0.48 | 0.4
25х100 | Короб белый 25х100 мм, упаковка 12м, 1м.п. | 4.116 | 3.43
32х25 | Короб белый 35х25 мм, упаковка 40м,1.м.п. | 1.848 | 1.54
32х50 | Короб белый 32х50 мм, упаковка 24м,1.м.п. | 2.364 | 1.97
32х100 | Короб белый 32х100 мм, упаковка 12м,1м.п. | 4.152 | 3.46
50х25 | Короб белый 50х25 мм, упаковка 24м,1м.п. | 2.208 | 1.84
50х50 | Короб белый 50х50 мм, упаковка 24м,1м.п. | 2.748 | 2.29
50х100 | Короб белый 50х100 мм, упаковка 12м,1.м.п. | 4.404 | 3.67
40х40 | Короб белый 40х40 мм, упаковка 24м,1м.п. | 2.484 | 2.07
40х60 | Короб белый 40х60 мм, упаковка 18м,1м.п. | 3.096 | 2.58
40х80 | Короб белый 40х80 мм, упаковка 12м,1м.п. | 4.188 | 3.49
ISO-NAL 18х9 | Короб 18х9 мм, упаковка 100м,1м.п. | 0.42 | 0.35
ISO-NAL 18х10 сам | Короб самоклеющийся 18х10 мм, упаковка 100м,1м.п. | 0.816 | 0.68
ISO-NAL 16х16 | Короб 16х16 мм, упаковка 40м,1.м.п. | 0.528 | 0.44
ISO-NAL 16х16 сам | Короб самоклеющийся 16х16 мм, упаковка 40м,1м.п. | 1.38 | 1.15
ISO-NAL 25х16 | Короб 25х16 мм, упаковка 50м,1м.п. | 0.744 | 0.62
ISO-NAL 25х16 сам | Короб самоклеющийся 25х16 мм, упаковка 50м,1.м.п. | 1.62 | 1.35
ISO-NAL 25х25 | Короб 25х25 мм, упаковка 50м,1м.п. | 1.104 | 0.92
ISO-NAL 40х16 | Короб 40х16 мм, упаковка 40м,1м.п. | 1.176 | 0.98
ISO-NAL 40х25 | Короб 40х25 мм, упаковка 24м,1м.п. | 1.608 | 1.34
ISO-NAL 50х25 | Короб 50х25 мм, упаковка 24м,1м.п. | 2.028 | 1.69
Производство Украина
10х15 | Короб белый 10х15мм, упаковка 200м,1м.п./грн | 7.08 | 5.9
20х10 | Короб белый 20х10мм, упаковка 140м,1м.п./грн | 9.12 | 7.6
25х16 | Короб белый 25х16мм, упаковка 140м,1м.п./грн | 10.56 | 8.8
40х25 | Короб белый 40х25мм, упаковка 60м,1м.п./грн | 17.04 | 14.2
40х40 | Короб белый 40х40мм, упаковка 40м,1м.п./грн | 23.28 | 19.4
60х40 | Короб белый 60х40 упаковка 32 м.п./грн | 33.6 | 28
100х60 | Короб белый 100х60 упаковка 16 м.п./грн | 56.4 | 47
6. Гофротруба и держатели
Гофр D16 mm | гофро-шланг диам.16 мм, 1м.п. (бухта 100 м) | 2.58 | 2.15
Гофр D20 mm | гофро-шланг диам.20 мм, 1м.п.(бухта 100 м) | 3.48 | 2.9
Гофр D25 mm | гофро-шланг диам.25 мм, 1м.п. (бухта 100 м) | 5.4 | 4.5
Гофр D32 mm | гофро-шланг диам.32 мм, 1м.п. (бухта 50 м) | 9 | 7.5
держатель D16 | держатель для гофро-шланг диам.16 мм, серый (упаковка 100 шт) | 56.4 | 47
держатель D20 | держатель для гофро-шланг диам.20 мм, серый (упаковка 50 шт) | 67.2 | 56
держатель D25 | держатель для гофро-шланг диам.25 мм, серый (упаковка 100 шт) | 150 | 125
держатель D32 | держатель для гофро-шланг диам.32 мм, серый (упаковка 25 шт) | 46.8 | 39
7. Расходные и крепежные материалы
РС 510Е | бокс металлический 205х235х76 (серый) | 13.92 | 11.6
РС 5003 С | бокс металлический 288х298х78 (серый) | 21.36 | 17.8
РС 4003 | бокс металлический 228х178х64 (серый) | 30 | 25
L1 | замок для бокса | 3.6 | 3
КР-1 | Коробка распределительная (20 пар) | 294 | 245
КР-2 | Коробка распределительная (10 пар) | 224.4 | 187
OBO | Коробка монтажна 80*80*52 IP 55 | 47.04 | 39.2
КМ-4 | коробка монтажная 4-х клеммная | 9 | 7.5
КМ-6 | коробка монтажная 6-ти клеммная | 11.28 | 9.4
КМ-6В | коробка монтажная 6-ти клеммная с тампером | 16.8 | 14
КМ-14 | коробка монтажная 14-ти клеммная | 18 | 15
КМ-14 В | коробка соединительная прямоугольная с тампером 14 контактов | 21.84 | 18.2
КМЗ 1-4 | коробка распределительная 4-х клеммная (до 220В) | 14.76 | 12.3
КМЗ 2-12 | коробка распределительная 12-и клеммная с тампером | 23.64 | 19.7
КМЗ 2-24 | коробка распределительная 24-х клеммная с тампером (сквозн. клеммы) | 174.72 | 145.6
КМЗ 2-26 | коробка распределительная 26-и клеммная с тампером | 104.4 | 87
КМЗ 2-28 | коробка распределительная 28-и клеммная с тампером | 117.6 | 98
КМЗ 2-8м | коробка распределительная 8-ми клеммная (сквозные клеммы с торцевым зажимом) с тампером | 76.2 | 63.5
К-3 | крепеж для кабеля 200 шт. на диаметр кабеля 3-4 мм | 1.8 | 1.5
К-4 | крепеж для кабеля 200 шт. на диаметр кабеля 4-6 мм | 1.8 | 1.5
К-5 | крепеж для кабеля 200 шт. на диаметр кабеля 6-7 мм | 1.92 | 1.6
КУШ | кронштейн универсальный для монтажа датчиков | 14.4 | 12
ЭКУ | сквозное отверстие для заводки кабеля напрямую в датчик | 15.6 | 13
КУМ | для датчиков (на стену,потолок,фиксация под винт) | 19.56 | 16.3
LC-MBS | кронштейн универсальный для монтажа датчиков (cерии DSC) | 3 | 2.5
6х30 | дюбель монтажный п/э 6х30 мм, ( в упаковке 500 шт.) | 0.18 | 0.15
3,5х35 | саморез 3,5х35 мм, ( в упаковке 800 шт.) | 0.216 | 0.18
3,5х25 | саморез 3,5х25 мм, ( в упаковке 1000 шт.) | 0.168 | 0.14
Универсал №1 | зажим универсальный 3-8 мм, ( за 100 шт.) | 32.4 | 27
Универсал №2 | зажим универсальный 6-12 мм, ( за 100 шт.) | 32.4 | 27
Изолента | изоляционная лента ПВХ 20м , 0,18х15 мм | 1.08 | 0.9
СТ-100 | стяжки 100х3мм, белые (100шт.) | 1.8 | 1.5
СТ-150 | стяжки 150х3,6 мм, белые (100шт.) | 2.04 | 1.7
СТ-200 | стяжки 200х3,6 мм, белые (100шт.) | 2.28 | 1.9