## LED luminaires 19-20
19/20
Фото | Тип | EAN 10 | Назва | Потужність (Вт) | Кольорова температура (K) | Світловий потік (лм) | Кут випромінювання | Діаметр [мм] | Довжина [мм] | Ширина [мм] | Висота [мм] | Установчий діаметр [мм] | Строк служби | Гарантія (років) | V | Клас захисту | Світловіддача (лм/Вт) | IP | IK | Базова ціна, UAH з ПДВ/шт | 0% | DALI/DIM/EM | Комментарі | Cтарий артикул
| Downlight | 4058075104068 | DL COMFORT DN130 13W/3CCT | 13 | 3000 / 4000 / 5700 | 1030 / 1210 / 1110 | 60° | 145 | - | - | 82 | 130 | 50000 | 5 | 100-277 | II | 85 | 54 | 03 | 1576 | 1576
| Downlight | 4058075104082 | DL COMFORT DN155 18W/3CCT | 18 | 3000 / 4000 / 5700 | 1040 / 1620 / 1470 | 60° | 172 | - | - | 95 | 155 | 50000 | 5 | 100-277 | II | 85 | 54 | 03 | 2102 | 2102
| Downlight | 4058075104105 | DL COMFORT DN205 20W/3CCT | 20 | 3000 / 4000 / 5700 | 1720 / 1930 / 1810 | 60° | 228 | - | - | 98 | 205 | 50000 | 5 | 100-277 | II | 90 | 54 | 03 | 2777 | 2777
| Downlight | 4058075091436 | DL ALU 14W/3000K IP44 WT | 14 | 3000 | 1190 | 100° | 160 | - | - | 52 | 150 | 50000 | 5 | 220..240 | II | 85 | 44 | 02 | 1045 | 1045 |  |  | 4058075000001
| Downlight | 4058075091450 | DL ALU 14W/4000K IP44 WT | 14 | 4000 | 1260 | 100° | 160 | - | - | 52 | 150 | 50000 | 5 | 220..240 | II | 90 | 44 | 02 | 1045 | 1045 |  |  | 4058075000025
| Downlight | 4058075091474 | DL ALU 14W/6500K IP44 WT | 14 | 6500 | 1330 | 100° | 160 | - | - | 52 | 150 | 50000 | 5 | 220..240 | II | 90 | 44 | 02 | 1045 | 1045 |  |  | 4058075000049
| Downlight | 4058075091498 | DL ALU 25W/3000K IP44 WT | 25 | 3000 | 2250 | 100° | 215 | - | - | 61 | 200 | 50000 | 5 | 220..240 | II | 90 | 44 | 02 | 1150 | 1150 |  |  | 4058075000063
| Downlight | 4058075091511 | DL ALU 25W/4000K IP44 WT | 25 | 4000 | 2370 | 100° | 215 | - | - | 61 | 200 | 50000 | 5 | 220..240 | II | 90 | 44 | 02 | 1150 | 1150 |  |  | 4058075000087
| Downlight | 4058075091535 | DL ALU 25W/6500K IP44 WT | 25 | 6500 | 2370 | 100° | 215 | - | - | 61 | 200 | 50000 | 5 | 220..240 | II | 90 | 44 | 02 | 1150 | 1150 |  |  | 4058075000100
| Downlight | 4058075091559 | DL ALU 35W/3000K IP44 WT | 35 | 3000 | 2975 | 100° | 215 | - | - | 61 | 200 | 50000 | 5 | 220..240 | II | 85 | 44 | 02 | 1537 | 1537 |  |  | 4058075016323
| Downlight | 4058075091573 | DL ALU 35W/4000K IP44 WT | 35 | 4000 | 3150 | 100° | 215 | - | - | 61 | 200 | 50000 | 5 | 220..240 | II | 90 | 44 | 02 | 1537 | 1537 |  |  | 4058075016347
| Downlight | 4058075091597 | DL ALU 35W/6500K IP44 WT | 35 | 6500 | 3150 | 100° | 215 | - | - | 61 | 200 | 50000 | 5 | 220..240 | II | 90 | 44 | 02 | 1537 | 1537 |  |  | 4058075016361
| Downlight | 4058075202610 | DL ALU DALI 14W/3000K WT IP44 | 14 | 3000 | 1190 | 100° | 160 | - | - | 52 | 150 | 50000 | 5 | 220..240 | II | 85 | 44 | 02 | 2845 | 2845 | DALI
| Downlight | 4058075202634 | DL ALU DALI 14W/4000K WT IP44 | 14 | 4000 | 1260 | 100° | 160 | - | - | 52 | 150 | 50000 | 5 | 220..240 | II | 90 | 44 | 02 | 2845 | 2845 | DALI
| Downlight | 4058075202658 | DL ALU DALI 14W/6500K WT IP44 | 14 | 6500 | 1330 | 100° | 160 | - | - | 52 | 150 | 50000 | 5 | 220..240 | II | 90 | 44 | 02 | 2845 | 2845 | DALI
| Downlight | 4058075091610 | DL ALU DALI 25W/3000K IP44 WT | 25 | 3000 | 2250 | 100° | 215 | - | - | 61 | 200 | 50000 | 5 | 220..240 | II | 90 | 44 | 02 | 2983 | 2983 | DALI |  | 4058075042032
| Downlight | 4058075091634 | DL ALU DALI 25W/4000K IP44 WT | 25 | 4000 | 2370 | 100° | 215 | - | - | 61 | 200 | 50000 | 5 | 220..240 | II | 90 | 44 | 02 | 2983 | 2983 | DALI |  | 4058075042056
| Downlight | 4058075091658 | DL ALU DALI 25W/6500K IP44 WT | 25 | 6500 | 2370 | 100° | 215 | - | - | 61 | 200 | 50000 | 5 | 220..240 | II | 90 | 44 | 02 | 2983 | 2983 | DALI |  | 4058075042070
| Downlight | 4058075091672 | DL ALU DALI 35W/3000K IP44 WT | 35 | 3000 | 2975 | 100° | 215 | - | - | 61 | 200 | 50000 | 5 | 220..240 | II | 85 | 44 | 02 | 3249 | 3249 | DALI |  | 4058075042094
| Downlight | 4058075091696 | DL ALU DALI 35W/4000K IP44 WT | 35 | 4000 | 3150 | 100° | 215 | - | - | 61 | 200 | 50000 | 5 | 220..240 | II | 90 | 44 | 02 | 3249 | 3249 | DALI |  | 4058075042117
| Downlight | 4058075091719 | DL ALU DALI 35W/6500K IP44 WT | 35 | 6500 | 3150 | 100° | 215 | - | - | 61 | 200 | 50000 | 5 | 220..240 | II | 90 | 44 | 02 | 3249 | 3249 | DALI |  | 4058075042131
| Downlight | 4058075204201 | DL ALU DN150 14W/3000K WT EM AT 3H | 14 | 3000 | 1190 | 100° | 160 | - | - | 52 | 150 | 50000 | 3 | 220..240 | II | 85 | 44 | 02 | 3310 | 3310 | EM | NEW
| Downlight | 4058075204225 | DL ALU DN150 14W/4000K WT EM AT 3H | 14 | 4000 | 1260 | 100° | 160 | - | - | 52 | 150 | 50000 | 3 | 220..240 | II | 90 | 44 | 02 | 3310 | 3310 | EM | NEW
| Downlight | 4058075204249 | DL ALU DN150 14W/6500K WT EM AT 3H | 14 | 6500 | 1330 | 100° | 160 | - | - | 52 | 150 | 50000 | 3 | 220..240 | II | 95 | 44 | 02 | 3310 | 3310 | EM | NEW
| Downlight | 4058075204263 | DL ALU DN200 25W/3000K WT EM AT 3H | 25 | 3000 | 2250 | 100° | 215 | - | - | 61 | 200 | 50000 | 3 | 220..240 | II | 90 | 44 | 02 | 3703 | 3703 | EM | NEW
| Downlight | 4058075204287 | DL ALU DN200 25W/4000K WT EM AT 3H | 25 | 4000 | 2370 | 100° | 215 | - | - | 61 | 200 | 50000 | 3 | 220..240 | II | 95 | 44 | 02 | 3703 | 3703 | EM | NEW
| Downlight | 4058075204300 | DL ALU DN200 25W/6500K WT EM AT 3H | 25 | 6500 | 2370 | 100° | 215 | - | - | 61 | 200 | 50000 | 3 | 220..240 | II | 95 | 44 | 02 | 3703 | 3703 | EM | NEW
| Downlight | 4058075204324 | DL ALU DN200 35W/3000K WT EM AT 3H | 35 | 3000 | 2975 | 100° | 215 | - | - | 61 | 200 | 50000 | 3 | 220..240 | II | 85 | 44 | 02 | 4063 | 4063 | EM | NEW
| Downlight | 4058075204348 | DL ALU DN200 35W/4000K WT EM AT 3H | 35 | 4000 | 3150 | 100° | 215 | - | - | 61 | 200 | 50000 | 3 | 220..240 | II | 90 | 44 | 02 | 4063 | 4063 | EM | NEW
| Downlight | 4058075204362 | DL ALU DN200 35W/6500K WT EM AT 3H | 35 | 6500 | 3150 | 100° | 215 | - | - | 61 | 200 | 50000 | 3 | 220..240 | II | 90 | 44 | 02 | 4063 | 4063 | EM | NEW
| Downlight | 4058075063921 | DL SLIM ALU DN180 17W/3000K IP20 | 17 | 3000 | 1350 | 120° | 200 | - | - | 23 | 180 | 50000 | 3 | 220..240 | II | 80 | 20 | 03 | 636 | 636
| Downlight | 4058075063945 | DL SLIM ALU DN180 17W/4000K IP20 | 17 | 4000 | 1400 | 120° | 200 | - | - | 23 | 175 | 50000 | 3 | 220..240 | II | 80 | 20 | 03 | 636 | 636
| Downlight | 4058075064003 | DL SLIM ALU DN205 22W/3000K IP20 | 22 | 3000 | 1850 | 120° | 225 | - | - | 23 | 205 | 50000 | 3 | 220..240 | II | 85 | 20 | 03 | 826 | 826
| Downlight | 4058075064027 | DL SLIM ALU DN205 22W/4000K IP20 | 22 | 4000 | 1920 | 120° | 225 | - | - | 23 | 205 | 50000 | 3 | 220..240 | II | 90 | 20 | 03 | 826 | 826
| Downlight | 4058075078970 | DL Slim DN105 6W/3000K WT IP20 | 6 | 3000 | 420 | 120° | 118 | - | - | 30 | 105 | 30000 | 3 | 220..240 | II | 70 | 20 |  | 359 | 359 |  |  | 4058075052222
| Downlight | 4058075078994 | DL Slim DN105 6W/4000K WT IP20 | 6 | 4000 | 430 | 120° | 118 | - | - | 30 | 105 | 30000 | 3 | 220..240 | II | 70 | 20 |  | 359 | 359 |  |  | 4058075052246
| Downlight | 4058075079014 | DL Slim DN105 6W/6500K WT IP20 | 6 | 6500 | 430 | 120° | 118 | - | - | 30 | 105 | 30000 | 3 | 220..240 | II | 70 | 20 |  | 359 | 359 |  |  | 4058075052260
| Downlight | 4058075079038 | DL Slim DN155 12W/3000K WT IP20 | 12 | 3000 | 1020 | 120° | 169 | - | - | 30 | 155 | 30000 | 3 | 220..240 | II | 85 | 20 |  | 501 | 501 |  |  | 4058075052284
| Downlight | 4058075079052 | DL Slim DN155 12W/4000K WT IP20 | 12 | 4000 | 1020 | 120° | 169 | - | - | 30 | 155 | 30000 | 3 | 220..240 | II | 85 | 20 |  | 501 | 501 |  |  | 4058075052307
| Downlight | 4058075079076 | DL Slim DN155 12W/6500K WT IP20 | 12 | 6500 | 1020 | 120° | 169 | - | - | 30 | 155 | 30000 | 3 | 220..240 | II | 85 | 20 |  | 501 | 501 |  |  | 4058075052321
| Downlight | 4058075079090 | DL Slim DN210 18W/3000K WT IP20 | 18 | 3000 | 1530 | 120° | 225 | - | - | 30 | 210 | 30000 | 3 | 220..240 | II | 85 | 20 |  | 654 | 654 |  |  | 4058075052345
| Downlight | 4058075079113 | DL Slim DN210 18W/4000K WT IP20 | 18 | 4000 | 1530 | 120° | 225 | - | - | 30 | 210 | 30000 | 3 | 220..240 | II | 85 | 20 |  | 654 | 654 |  |  | 4058075052369
| Downlight | 4058075079137 | DL Slim DN210 18W/6500K WT IP20 | 18 | 6500 | 1530 | 120° | 225 | - | - | 30 | 210 | 30000 | 3 | 220..240 | II | 85 | 20 |  | 654 | 654 |  |  | 4058075052383
| Downlight | 4058075079212 | DL Slim SQ105 6W/3000K WT IP20 | 6 | 3000 | 420 | 120° | - | 118 | 118 | 30 | 105x105 | 30000 | 3 | 220..240 | II | 70 | 20 |  | 359 | 359 |  |  | 4058075052468
| Downlight | 4058075079236 | DL Slim SQ105 6W/4000K WT IP20 | 6 | 4000 | 430 | 120° | - | 118 | 118 | 30 | 105x105 | 30000 | 3 | 220..240 | II | 70 | 20 |  | 359 | 359 |  |  | 4058075052482
| Downlight | 4058075079250 | DL Slim SQ105 6W/6500K WT IP20 | 6 | 6500 | 430 | 120° | - | 118 | 118 | 30 | 105x105 | 30000 | 3 | 220..240 | II | 70 | 20 |  | 359 | 359 |  |  | 4058075052505
| Downlight | 4058075079274 | DL Slim SQ155 12W/3000K WT IP20 | 12 | 3000 | 1020 | 120° | - | 169 | 169 | 30 | 155x155 | 30000 | 3 | 220..240 | II | 85 | 20 |  | 501 | 501 |  |  | 4058075052529
| Downlight | 4058075079298 | DL Slim SQ155 12W/4000K WT IP20 | 12 | 4000 | 1020 | 120° | - | 169 | 169 | 30 | 155x155 | 30000 | 3 | 220..240 | II | 85 | 20 |  | 501 | 501 |  |  | 4058075052543
| Downlight | 4058075079311 | DL Slim SQ155 12W/6500K WT IP20 | 12 | 6500 | 1020 | 120° | - | 169 | 169 | 30 | 155x155 | 30000 | 3 | 220..240 | II | 85 | 20 |  | 501 | 501 |  |  | 4058075052567
| Downlight | 4058075079335 | DL Slim SQ210 18W/3000K WT IP20 | 18 | 3000 | 1530 | 120° | - | 225 | 225 | 30 | 210x210 | 30000 | 3 | 220..240 | II | 85 | 20 |  | 654 | 654 |  |  | 4058075052581
| Downlight | 4058075079359 | DL Slim SQ210 18W/4000K WT IP20 | 18 | 4000 | 1530 | 120° | - | 225 | 225 | 30 | 210x210 | 30000 | 3 | 220..240 | II | 85 | 20 |  | 654 | 654 |  |  | 4058075052604
| Downlight | 4058075079373 | DL Slim SQ210 18W/6500K WT IP20 | 18 | 6500 | 1530 | 120° | - | 225 | 225 | 30 | 210x210 | 30000 | 3 | 220..240 | II | 85 | 20 |  | 654 | 654 |  |  | 4058075052628
| Downlight | 4058075079151 | DL Slim Frame DN105 WT | - | - | - | - | 121 | - | - | 54 | - | - | - | - | - | - | - |  | 72 | 72 |  |  | 4058075052406
| Downlight | 4058075079175 | DL Slim Frame DN155 WT | - | - | - | - | 170 | - | - | 38 | - | - | - | - | - | - | - |  | 108 | 108 |  |  | 4058075052420
| Downlight | 4058075079199 | DL Slim Frame DN210 WT | - | - | - | - | 225 | - | - | 38 | - | - | - | - | - | - | - |  | 180 | 180 |  |  | 4058075052444
| Downlight | 4058075079397 | DL Slim Frame SQ105 WT | - | - | - | - | - | 121 | 121 | 54 | - | - | - | - | - | - | - |  | 72 | 72 |  |  | 4058075052642
| Downlight | 4058075079410 | DL Slim Frame SQ155 WT | - | - | - | - | - | 170 | 170 | 38 | - | - | - | - | - | - | - |  | 108 | 108 |  |  | 4058075052666
| Downlight | 4058075079434 | DL Slim Frame SQ210 WT | - | - | - | - | - | 225 | 225 | 38 | - | - | - | - | - | - | - |  | 180 | 180 |  |  | 4058075052680
| Downlight | 4058075154445 | ECO SLIM DL 9W/840 600lm 220-240V IP44 | 9 | 4000 | 600 | 120° | 120 | - | - | 23 | - | 25000 | 2 | 220..240 | II | 67 | 44 |  | 259 | 259 |  | v.o. CE
| Downlight | 4058075154469 | ECO SLIM DL 12W/840 880lm 220-240V IP44 | 12 | 4000 | 880 | 120° | 170 | - | - | 23 | - | 25000 | 2 | 220..240 | II | 73 | 44 |  | 329 | 329 |  | v.o. CE
| Downlight | 4058075154483 | ECO SLIM DL 18W/840 1 440lm 220-240V IP44 | 18 | 4000 | 1440 | 120° | 170 | - | - | 23 | - | 25000 | 2 | 220..240 | II | 80 | 44 |  | 389 | 389 |  | v.o. CE
| Downlight | 4058075154506 | ECO SLIM DL 24W/840 1 920lm 220-240V IP44 | 24 | 4000 | 1920 | 120° | 300 | - | - | 23 | - | 25000 | 2 | 220..240 | II | 80 | 44 |  | 628 | 628 |  | v.o. CE
| Downlight | 4058075154902 | ECO SLIM DL 24W/865 1 920lm 220-240V IP44 | 24 | 4000 | 1920 | 120° | 300 | - | - | 23 | - | 25000 | 2 | 220..240 | II | 80 | 44 |  | 628 | 628 |  | v.o. CE
| Spot | 4058075104020 | SP VARIO DN170 35W/3000K 24DEG WT | 35 | 3000 | 3350 | 24° | 180 | - | - | 129 | 170 | 50000 | 5 | 220..240 | II | 95 | 20 | 03 | 3284 | 3284
| Spot | 4058075104044 | SP VARIO DN170 35W/4000K 24DEG WT | 35 | 4000 | 3550 | 24° | 180 | - | - | 129 | 170 | 50000 | 5 | 220..240 | II | 100 | 20 | 03 | 3284 | 3284
| Spot | 4058075113923 | SP MULTI 1x30W/3000K FL WT/BK | 30 | 3000 | 2700 | 38° | - | 173 | 173 | 135 | 162 | 50000 | 5 | 220..240 | II | 90 | 20 | 02 | 3242 | 3242
| Spot | 4058075113947 | SP MULTI 1x30W/4000K FL WT/BK | 30 | 4000 | 2700 | 38° | - | 173 | 173 | 135 | 162 | 50000 | 5 | 220..240 | II | 90 | 20 | 02 | 3242 | 3242
| Spot | 4058075113961 | SP MULTI 2x30W/3000K FL WT/BK | 60 | 3000 | 5400 | 38° | - | 330 | 173 | 135 | 162 | 50000 | 5 | 220..240 | II | 90 | 20 | 02 | 5883 | 5883
| Spot | 4058075113985 | SP MULTI 2x30W/4000K FL WT/BK | 60 | 4000 | 5400 | 38° | - | 330 | 173 | 135 | 162 | 50000 | 5 | 220..240 | II | 90 | 20 | 02 | 5883 | 5883
| Spot | 4058075114005 | SP MULTI 3x30W/3000K FL WT/BK | 90 | 3000 | 8100 | 38° | - | 487 | 173 | 135 | 162 | 50000 | 5 | 220..240 | II | 90 | 20 | 02 | 7691 | 7691
| Spot | 4058075114029 | SP MULTI 3x30W/4000K FL WT/BK | 90 | 4000 | 8100 | 38° | - | 487 | 173 | 135 | 162 | 50000 | 5 | 220..240 | II | 90 | 20 | 02 | 7691 | 7691
| Spot | 4058075114043 | SP SQUARE DK ADJ 8W/3000K FL WT | 8 | 3000 | 650 | 36° |  |  |  |  | 83 | 50000 | 5 | 220..240 | II | 90 | 20 | 03 | 922 | 922
| Spot | 4058075114067 | SP SQUARE DK ADJ 8W/3000K FL BK | 8 | 3000 | 650 | 36° |  |  |  |  | 83 | 50000 | 5 | 220..240 | II | 90 | 20 | 03 | 922 | 922
| Spot | 4058075126886 | Spot LED adjust 4,5W/3000K 230V IP20 | 4.5 | 3000 | 360 | 36° | 80 | - | - | 36 | 68 | 50000 | 3 | 220..240 | II | 80 | 20 | 06 | 725 | 725 |  |  | 4058075000124
| Spot | 4058075126909 | Spot LED adjust 6,5W/3000K 230V IP20 | 6.5 | 3000 | 550 | 36° | 80 | - | - | 36 | 68 | 50000 | 3 | 220..240 | II | 85 | 20 | 06 | 813 | 813 |  |  | 4058075000148
| Spot | 4058075126848 | Spot LED adjust 8W/3000K 230V IP20 | 8 | 3000 | 660 | 36° | 90 | - | - | 47 | 83 | 50000 | 3 | 220..240 | II | 85 | 20 | 06 | 870 | 870 |  |  | 4058075000162
| Spot | 4058075126862 | Spot LED adjust 8W/4000K 230V IP20 | 8 | 4000 | 720 | 36° | 90 | - | - | 47 | 83 | 50000 | 3 | 220..240 | II | 90 | 20 | 06 | 870 | 870 |  |  | 4058075000186
| Spot | 4058075219946 | Spot LED DALI adjust 8W/3000K IP20 | 8 | 3000 | 660 | 36° | 90 | - | - | 47 | 83 | 50000 | 5 | 220..240 | II | 85 | 20 | 06 | 2298 | 2298 | DALI
| Spot | 4058075219922 | Spot LED DALI adjust 8W/4000K IP20 | 8 | 4000 | 720 | 36° | 90 | - | - | 47 | 83 | 50000 | 5 | 220..240 | II | 90 | 20 | 06 | 2298 | 2298 | DALI
| Spot | 4058075127432 | SpotFP LED fix 8W/3000K WT DIM IP65 | 8 | 3000 | 620 | 36° | 81 | - | - | 51 | 68 | 50000 | 5 | 220..240 | II | 75 | 65 | 06 | 1050 | 1050 | DIM |  | 4058075811171
| Spot | 4058075127555 | SpotFP LED fix 8W/4000K WT DIM IP65 | 8 | 4000 | 670 | 36° | 81 | - | - | 51 | 68 | 50000 | 5 | 220..240 | II | 80 | 65 | 06 | 1050 | 1050 | DIM |  | 4058075811195
| Spot | 4058075127371 | SpotFP LED fix 8W/3000K SI DIM IP65 | 8 | 3000 | 620 | 36° | 81 | - | - | 51 | 68 | 50000 | 5 | 220..240 | II | 75 | 65 | 06 | 1050 | 1050 | DIM |  | 4058075811218
| Spot | 4058075127494 | SpotFP LED fix 8W/4000K SI DIM IP65 | 8 | 4000 | 670 | 36° | 81 | - | - | 51 | 68 | 50000 | 5 | 220..240 | II | 80 | 65 | 06 | 1050 | 1050 | DIM |  | 4058075811232
| Spot | 4058075127043 | Spot LED fix 8W/3000K WT DIM IP44 | 8 | 3000 | 620 | 36° | 81 | - | - | 51 | 68 | 50000 | 3 | 220..240 | II | 75 | 44 | 06 | 869 | 869 | DIM |  | 4058075811256
| Spot | 4058075127104 | Spot LED fix 8W/4000K WT DIM IP44 | 8 | 4000 | 670 | 36° | 81 | - | - | 51 | 68 | 50000 | 3 | 220..240 | II | 80 | 44 | 06 | 869 | 869 | DIM |  | 4058075811270
| Spot | 4058075126923 | Spot LED fix 8W/3000K SI DIM IP44 | 8 | 3000 | 620 | 36° | 81 | - | - | 51 | 68 | 50000 | 3 | 220..240 | II | 75 | 44 | 06 | 869 | 869 | DIM |  | 4058075811294
| Spot | 4058075127067 | Spot LED fix 8W/4000K SI DIM IP44 | 8 | 4000 | 670 | 36° | 81 | - | - | 51 | 68 | 50000 | 3 | 220..240 | II | 80 | 44 | 06 | 869 | 869 | DIM |  | 4058075811317
| Spot | 4058075127333 | Spot-FP LED fix 7W/3000K 230V IP65 | 7 | 3000 | 530 | 38° | 70 | - | - | 72 | 68 | 50000 | 3 | 220..240 | II | 75 | 65 | 06 | 975 | 975 |  |  | 4058075000209
| Spot | 4058075127166 | Spot-DK LED fix 7W/3000K 230V IP44 | 7 | 3000 | 580 | 36° | 70 | - | - | 58 | 68 | 50000 | 3 | 220..240 | II | 85 | 44 | 06 | 637 | 637 |  |  | 4058075000223
| Spot | 4058075156784 | Spot Kit LEDr PAR16 7W/4000K DIM | 7 | 4000 | 500 | 36° | 88.5 |  |  | 107 | 75 | 25000 | 3 | 220..240 | II | 75 | 20 | 03 | 514 | 514 |  |  | 4058075801004
| Spot | 4058075113442 | TRACK SP D75 25W/3000K 90RA NFL WT | 25 | 3000 | 1750 | 24° | 75 | - | - | - | - | 50000 | 5 | 220..240 | II | 70 | 20 | 03 | 2652 | 2652
| Spot | 4058075113466 | TRACK SP D75 25W/4000K 90RA NFL WT | 25 | 4000 | 1900 | 24° | 75 | - | - | - | - | 50000 | 5 | 220..240 | II | 75 | 20 | 03 | 2652 | 2652
| Spot | 4058075113480 | TRACK SP D85 35W/3000K 90RA NFL WT | 35 | 3000 | 2660 | 24° | 85 | - | - | - | - | 50000 | 5 | 220..240 | II | 75 | 20 | 03 | 2880 | 2880
| Spot | 4058075113503 | TRACK SP D85 35W/4000K 90RA NFL WT | 35 | 4000 | 2800 | 24° | 85 | - | - | - | - | 50000 | 5 | 220..240 | II | 75 | 20 | 03 | 2880 | 2880
| Spot | 4058075113527 | TRACK SP D95 55W/3000K 90RA NFL WT | 55 | 3000 | 4000 | 24° | 95 | - | - | - | - | 50000 | 5 | 220..240 | II | 70 | 20 | 03 | 3679 | 3679
| Spot | 4058075113541 | TRACK SP D95 55W/4000K 90RA NFL WT | 55 | 4000 | 4200 | 24° | 95 | - | - | - | - | 50000 | 5 | 220..240 | II | 75 | 20 | 03 | 3679 | 3679
| Spot | 4058075113565 | TRACK SP D75 25W/3000K 90RA NFL BK | 25 | 3000 | 1750 | 24° | 75 | - | - | - | - | 50000 | 5 | 220..240 | II | 75 | 20 | 03 | 2652 | 2652
| Spot | 4058075113589 | TRACK SP D75 25W/4000K 90RA NFL BK | 25 | 4000 | 1900 | 24° | 75 | - | - | - | - | 50000 | 5 | 220..240 | II | 80 | 20 | 03 | 2652 | 2652
| Spot | 4058075113602 | TRACK SP D85 35W/3000K 90RA NFL BK | 35 | 3000 | 2660 | 24° | 85 | - | - | - | - | 50000 | 5 | 220..240 | II | 80 | 20 | 03 | 2880 | 2880
| Spot | 4058075113626 | TRACK SP D85 35W/4000K 90RA NFL BK | 35 | 4000 | 2800 | 24° | 85 | - | - | - | - | 50000 | 5 | 220..240 | II | 80 | 20 | 03 | 2880 | 2880
| Spot | 4058075113640 | TRACK SP D95 55W/3000K 90RA NFL BK | 55 | 3000 | 4000 | 24° | 95 | - | - | - | - | 50000 | 5 | 220..240 | II | 80 | 20 | 03 | 3679 | 3679
| Spot | 4058075113664 | TRACK SP D95 55W/4000K 90RA NFL BK | 55 | 4000 | 4200 | 24° | 95 | - | - | - | - | 50000 | 5 | 220..240 | II | 80 | 20 | 03 | 3679 | 3679
| Spot | 4058075113688 | TRACK SP D75 25W/3000K 90RA NFL GY | 25 | 3000 | 1750 | 24° | 75 | - | - | - | - | 50000 | 5 | 220..240 | II | 75 | 20 | 03 | 2652 | 2652
| Spot | 4058075113701 | TRACK SP D75 25W/4000K 90RA NFL GY | 25 | 4000 | 1900 | 24° | 75 | - | - | - | - | 50000 | 5 | 220..240 | II | 75 | 20 | 03 | 2652 | 2652
| Spot | 4058075113725 | TRACK SP D85 35W/3000K 90RA NFL GY | 35 | 3000 | 2660 | 24° | 85 | - | - | - | - | 50000 | 5 | 220..240 | II | 75 | 20 | 03 | 2880 | 2880
| Spot | 4058075113749 | TRACK SP D85 35W/4000K 90RA NFL GY | 35 | 4000 | 2800 | 24° | 85 | - | - | - | - | 50000 | 5 | 220..240 | II | 80 | 20 | 03 | 2880 | 2880
| Spot | 4058075113763 | TRACK SP D95 55W/3000K 90RA NFL GY | 55 | 3000 | 4000 | 24° | 95 | - | - | - | - | 50000 | 5 | 220..240 | II | 75 | 20 | 03 | 3679 | 3679
| Spot | 4058075113787 | TRACK SP D95 55W/4000K 90RA NFL GY | 55 | 4000 | 4200 | 24° | 95 | - | - | - | - | 50000 | 5 | 220..240 | II | 75 | 20 | 03 | 3679 | 3679
| Spot | 4058075113800 | TR SP REFLECTOR D75 SP | - | - | - | 15° | - | - | - | - | - | - | - | - | - | - | - | - | 192 | 192
| Spot | 4058075113824 | TR SP REFLECTOR D75 FL | - | - | - | 38° | - | - | - | - | - | - | - | - | - | - | - | - | 192 | 192
| Spot | 4058075113848 | TR SP REFLECTOR D85 SP | - | - | - | 15° | - | - | - | - | - | - | - | - | - | - | - | - | 284 | 284
| Spot | 4058075113862 | TR SP REFLECTOR D85 FL | - | - | - | 38° | - | - | - | - | - | - | - | - | - | - | - | - | 284 | 284
| Spot | 4058075113886 | TR SP REFLECTOR D95 SP | - | - | - | 15° | - | - | - | - | - | - | - | - | - | - | - | - | 319 | 319
| Spot | 4058075113909 | TR SP REFLECTOR D95 FL | - | - | - | 38° | - | - | - | - | - | - | - | - | - | - | - | - | 319 | 319
| Panel LED | 4058075066588 | PanelLED Value 600 40W/3000K | 40 | 3000 | 3300 | 120° | - | 595 | 595 | 9 |  | 50000 | 3 | 220..240 | II | 85 | 20 | 03 | 1493 | 1493
| Panel LED | 4058075066601 | PanelLED Value 600 40W/4000K | 40 | 4000 | 3600 | 120° | - | 595 | 595 | 9 |  | 50000 | 3 | 220..240 | II | 90 | 20 | 03 | 1493 | 1493
| Panel LED | 4058075066625 | PanelLED Value 600 40W/6500K | 40 | 6500 | 3600 | 120° | - | 595 | 595 | 9 |  | 50000 | 3 | 220..240 | II | 90 | 20 | 03 | 1493 | 1493
| Panel LED | 4058075204089 | Panel LED VALUE 600 40W/ 3000K EM AT 3H | 40 | 3000 | 3300 | 120° |  | 595 | 595 | 9 |  | 50000 | 3 | 220..240 | II | 85 | 20 | 03 | 4083 | 4083 | EM | NEW
| Panel LED | 4058075204102 | Panel LED VALUE 600 40W/ 4000K EM AT 3H | 40 | 4000 | 3600 | 120° |  | 595 | 595 | 9 |  | 50000 | 3 | 220..240 | II | 90 | 20 | 03 | 4083 | 4083 | EM | NEW
| Panel LED | 4058075204126 | Panel LED VALUE 600 40W/ 6500K EM AT 3H | 40 | 6500 | 3600 | 120° |  | 595 | 595 | 9 |  | 50000 | 3 | 220..240 | II | 90 | 20 | 03 | 4083 | 4083 | EM | NEW
| Panel LED | 4058075066649 | PanelLED Value 600 40W/3000K UGR<19 | 40 | 3000 | 3300 | 90° | - | 595 | 595 | 9 |  | 50000 | 3 | 220..240 | II | 85 | 20 | 03 | 1932 | 1932
| Panel LED | 4058075066663 | PanelLED Value 600 40W/4000K UGR<19 | 40 | 4000 | 3600 | 90° | - | 595 | 595 | 9 |  | 50000 | 3 | 220..240 | II | 90 | 20 | 03 | 1932 | 1932
| Panel LED | 4058075233287 | ECO PANEL 0606 830 40W WH | 40 | 3000 | 3300 | 120 ° | - | 595 | 595 | 9 |  | 30000 | 2 | 220..240 | II | 85 | 20 | 03 | 698 | 698 |  | NEW
| Panel LED | 4058075233300 | ECO PANEL 0606 840 40W WH | 40 | 4000 | 3400 | 120 ° | - | 595 | 595 | 9 |  | 30000 | 2 | 220..240 | II | 85 | 20 | 03 | 698 | 698 |  | NEW
| Panel LED | 4058075233324 | ECO PANEL 0606 865 40W WH | 40 | 6500 | 3400 | 120 ° | - | 595 | 595 | 9 |  | 30000 | 2 | 220..240 | II | 85 | 20 | 03 | 698 | 698 |  | NEW
| Panel LED | 4058075268081 | PLANON PLUS 30X60 15W 840 | 15 | 4000 | 1400 |  |  | 595 | 295 | 47 |  | 25000 | 2 | 220..240 | II | 93 | 20 | 03 | 2371 | 2371 |  |  | 4058075035409
| Panel LED | 4058075225152 | PL PFM 600 30W/3000K | 30 | 3000 | 3000 | 120° |  | 595 | 595 | 9 |  | 80000 | 5 | 220..240 | II | 100 | 20 | 03 | 2064 | 2064 |  |  | 4058075000483
| Panel LED | 4058075225176 | PL PFM 600 30W/4000K | 30 | 4000 | 3000 | 120° |  | 595 | 595 | 9 |  | 80000 | 5 | 220..240 | II | 100 | 20 | 03 | 2064 | 2064 |  |  | 4058075000506
| Panel LED | 4058075225237 | PL PFM 600 33W/3000K UGR19 | 33 | 3000 | 3100 | 90° |  | 595 | 595 | 9 |  | 80000 | 5 | 220..240 | II | 100 | 20 | 03 | 2459 | 2459
| Panel LED | 4058075225251 | PL PFM 600 33W/4000K UGR19 | 33 | 4000 | 3600 | 90° |  | 595 | 595 | 9 |  | 80000 | 5 | 220..240 | II | 110 | 20 | 03 | 2459 | 2459 |  |  | 4058075000629
| Panel LED | 4058075225435 | PL PFM DALI 600 33W/3000K UGR19 | 33 | 3000 | 3100 | 90° |  | 595 | 595 | 9 |  | 80000 | 5 | 220..240 | II | 95 | 20 | 03 | 2977 | 2977 | DALI
| Panel LED | 4058075225459 | PL PFM DALI 600 33W/4000K UGR19 | 33 | 4000 | 3600 | 90° |  | 595 | 595 | 9 |  | 80000 | 5 | 220..240 | II | 110 | 20 | 03 | 2977 | 2977 | DALI
| Panel LED | 4058075225190 | PL PFM 600 40W/3000K | 40 | 3000 | 4000 | 120° |  | 595 | 595 | 9 |  | 80000 | 5 | 220..240 | II | 100 | 20 | 03 | 2459 | 2459 |  |  | 4058075000544
| Panel LED | 4058075225213 | PL PFM 600 40W/4000K | 40 | 4000 | 4000 | 120° |  | 595 | 595 | 9 |  | 80000 | 5 | 220..240 | II | 100 | 20 | 03 | 2459 | 2459 |  |  | 4058075000568
| Panel LED | 4058075225398 | PL PFM DALI 600 40W/3000K | 40 | 3000 | 4000 | 120° |  | 595 | 595 | 9 |  | 80000 | 5 | 220..240 | II | 100 | 20 | 03 | 2634 | 2634 | DALI
| Panel LED | 4058075225411 | PL PFM DALI 600 40W/4000K | 40 | 4000 | 4000 | 120° |  | 595 | 595 | 9 |  | 80000 | 5 | 220..240 | II | 100 | 20 | 03 | 2634 | 2634 | DALI
| Panel LED | 4058075113060 | PANEL 600 36W/3000K OP | 36 | 3000 | 4320 | 120° | - | 595 | 595 | 12.2 |  | 70000 | 5 | 220..240 | II | 120 | 20 | 03 | 2371 | 2371 |  | ЗНИЖЕНА ЦІНА
| Panel LED | 4058075113084 | PANEL 600 36W/4000K OP | 36 | 4000 | 4320 | 120° | - | 595 | 595 | 12.2 |  | 70000 | 5 | 220..240 | II | 120 | 20 | 03 | 2371 | 2371 |  | ЗНИЖЕНА ЦІНА
| Panel LED | 4058075113107 | PANEL 600 36W/3000K MP | 36 | 3000 | 4320 | 90° | - | 595 | 595 | 12.2 |  | 70000 | 5 | 220..240 | II | 120 | 20 | 03 | 2678 | 2678 |  | ЗНИЖЕНА ЦІНА
| Panel LED | 4058075113121 | PANEL 600 36W/4000K MP | 36 | 4000 | 4320 | 90° | - | 595 | 595 | 12.2 |  | 70000 | 5 | 220..240 | II | 120 | 20 | 03 | 2678 | 2678 |  | ЗНИЖЕНА ЦІНА
| Panel LED | 4058075149489 | PANEL 600 36W/3000K OP IP54 | 36 | 3000 | 4320 | 120° | - | 595 | 595 | 12.6 |  | 70000 | 5 | 220..240 | II | 120 | 54 | 03 | 3332 | 3332
| Panel LED | 4058075149502 | PANEL 600 36W/4000K OP IP54 | 36 | 4000 | 4320 | 120° | - | 595 | 595 | 12.6 |  | 70000 | 5 | 220..240 | II | 120 | 54 | 03 | 3332 | 3332
| Panel LED | 4058075113244 | PANEL 600 36W/3000K OP DALI | 36 | 3000 | 4320 | 120° | - | 595 | 595 | 12.2 |  | 70000 | 5 | 220..240 | II | 120 | 20 | 03 | 3898 | 3898 | DALI
| Panel LED | 4058075113268 | PANEL 600 36W/4000K OP DALI | 36 | 4000 | 4320 | 120° | - | 595 | 595 | 12.2 |  | 70000 | 5 | 220..240 | II | 120 | 20 | 03 | 3898 | 3898 | DALI
| Panel LED | 4058075113282 | PANEL 600 36W/3000K MP DALI | 36 | 3000 | 4320 | 90° | - | 595 | 595 | 12.2 |  | 70000 | 5 | 220..240 | II | 120 | 20 | 03 | 4302 | 4302 | DALI
| Panel LED | 4058075113305 | PANEL 600 36W/4000K MP DALI | 36 | 4000 | 4320 | 90° | - | 595 | 595 | 12.2 |  | 70000 | 5 | 220..240 | II | 120 | 20 | 03 | 4302 | 4302 | DALI
| Panel LED | 4058075807327 | PANEL LED 1200 40W/3000K 230V | 40 | 3000 | 4000 | 120° | - | 1195 | 295 | 10.5 |  | 50000 | 5 | 220..240 | II | 100 | 20 | 03 | 2261 | 2261
| Panel LED | 4058075182035 | PANEL LED 1200 40W/4000K 230V | 40 | 4000 | 4000 | 120° | - | 1195 | 295 | 10.5 |  | 50000 | 5 | 220..240 | II | 100 | 20 | 03 | 2261 | 2261 |  |  | 4058075807303
| Panel LED | 4058075807266 | PANEL LED 1200 33W/3000K 230V UGR<19 | 33 | 3000 | 3100 | 90° | - | 1195 | 295 | 10.5 |  | 50000 | 5 | 220..240 | II | 95 | 20 | 03 | 2151 | 2151
| Panel LED | 4058075201132 | PANEL IndiviLED 600 33W/3000K | 33 | 3000 | 3800 | 70 ° | - | 595 | 595 | 13 |  | 60000 | 5 | 220..240 | II | 115 | 40 | 08 | 3249 | 3249 |  | ЗНИЖЕНА ЦІНА
| Panel LED | 4058075201156 | PANEL IndiviLED 600 33W/4000K | 33 | 4000 | 4000 | 70 ° | - | 595 | 595 | 13 |  | 60000 | 5 | 220..240 | II | 120 | 40 | 08 | 3249 | 3249 |  | ЗНИЖЕНА ЦІНА
| Panel LED | 4058075201217 | PANEL IndiviLED DALI 600 33W/3000K | 33 | 3000 | 3800 | 70 ° | - | 595 | 595 | 13 |  | 60000 | 5 | 220..240 | II | 115 | 40 | 08 | 6585 | 6585 | DALI
| Panel LED | 4058075201231 | PANEL IndiviLED DALI 600 33W/4000K | 33 | 4000 | 4000 | 70 ° | - | 595 | 595 | 13 |  | 60000 | 5 | 220..240 | II | 120 | 40 | 08 | 6585 | 6585 | DALI
| Panel LED | 4058075201293 | PANEL IndiviLED 600 33W/3000K EM | 33 | 3000 | 3800 | 70 ° | - | 595 | 595 | 13 |  | 60000 | 5 | 220..240 | II | 115 | 40 | 08 | 6673 | 6673
| Panel LED | 4058075201316 | PANEL IndiviLED 600 33W/4000K EM | 33 | 4000 | 4000 | 70 ° |  | 595 | 595 | 13 |  | 60000 | 5 | 220..240 | II | 120 | 40 | 08 | 6673 | 6673
| Panel LED | 4058075108769 | Panel 600 Surface Mount Kit | [16 empty] | 1669 | 1669 |  |  | 4058075813816
| Panel LED | 4058075108783 | Panel 625 Surface Mount Kit | [16 empty] | 1669 | 1669 |  |  | 4058075813830
| Panel LED | 4058075108820 | Panel 1200 Surface Mount Kit | [16 empty] | 1669 | 1669 |  |  | 4058075813854
| Panel LED | 4058075075795 | Panel 600 Surface Mount Kit Value | [16 empty] | 1669 | 1669
| Panel LED | 4058075091412 | Panel 625 Surface Mount Kit Value | [16 empty] | 1669 | 1669
| Panel LED | 4058075091429 | Panel 1200 Surface Mount Kit Value | [16 empty] | 1669 | 1669
| Panel LED | 4058075108868 | Panel 600/625 Suspension Kit | [16 empty] | 299 | 299 |  |  | 4058075800106
| Panel LED | 4058075108844 | Panel 1200 LED Suspension Kit | [16 empty] | 299 | 299 |  |  | 4058075027817
| Panel LED | 4058075109421 | Panel Mounting Clips 1x4 | [16 empty] | 126 | 126 |  |  | 4058075044630
| Panel LED | 4058075108882 | Panel 1200 Security Bracket | [16 empty] | 33 | 33
| Wall and Ceiling luminaires | 4058075062207 | SF Compact RD300 24W/3000K IP65 IK10 | 24 | 3000 | 1800 | 120° | 300 | - | - | 61 | - | 50000 | 5 | 220..240 | II | 80 | 65 | 10 | 1998 | 1998
| Wall and Ceiling luminaires | 4058075062221 | SF Compact RD300 24W/4000K IP65 IK10 | 24 | 4000 | 1920 | 120° | 300 | - | - | 61 | - | 50000 | 5 | 220..240 | II | 80 | 65 | 10 | 1998 | 1998
| Wall and Ceiling luminaires | 4058075110120 | SF Circular LED 250 13W/3000K IP44 | 13 | 3000 | 920 | 120° | 250 | - | - | 91 | - | 50000 | 3 | 220..240 | I | 70 | 44 | 03 | 489 | 489
| Wall and Ceiling luminaires | 4058075110144 | SF Circular LED 250 13W/4000K IP44 | 13 | 4000 | 960 | 120° | 250 | - | - | 91 | - | 50000 | 3 | 220..240 | I | 75 | 44 | 03 | 489 | 489
| Wall and Ceiling luminaires | 4058075110168 | SF Circular LED 250 13W/3000K S IP44 | 13 | 3000 | 920 | 120° | 250 | - | - | 91 | - | 50000 | 3 | 220..240 | I | 70 | 44 | 03 | 1418 | 1418
| Wall and Ceiling luminaires | 4058075110182 | SF Circular LED 250 13W/4000K S IP44 | 13 | 4000 | 960 | 120° | 250 | - | - | 91 | - | 50000 | 3 | 220..240 | I | 75 | 44 | 03 | 1418 | 1418
| Wall and Ceiling luminaires | 4058075080010 | SF Circular LED 350 18W/3000K IP44 | 18 | 3000 | 1440 | 120° | 350 | - | - | 115 | - | 50000 | 3 | 220..240 | I | 80 | 44 | 03 | 749 | 749 |  |  | 4058075000742
| Wall and Ceiling luminaires | 4058075080034 | SF Circular LED 350 18W/4000K IP44 | 18 | 4000 | 1440 | 120° | 350 | - | - | 115 | - | 50000 | 3 | 220..240 | I | 80 | 44 | 03 | 749 | 749 |  |  | 4058075000766
| Wall and Ceiling luminaires | 4058075110205 | SF Circular LED 350 18W/3000K S IP44 | 18 | 3000 | 1440 | 120° | 350 | - | - | 115 | - | 50000 | 3 | 220..240 | I | 80 | 44 | 03 | 1576 | 1576
| Wall and Ceiling luminaires | 4058075110229 | SF Circular LED 350 18W/4000K S IP44 | 18 | 4000 | 1440 | 120° | 350 | - | - | 115 | - | 50000 | 3 | 220..240 | I | 80 | 44 | 03 | 1576 | 1576
| Wall and Ceiling luminaires | 4058075080058 | SF Circular LED 400 24W/3000K IP44 | 24 | 3000 | 1920 | 120° | 400 | - | - | 120 | - | 50000 | 3 | 220..240 | I | 80 | 44 | 03 | 849 | 849 |  |  | 4058075000780
| Wall and Ceiling luminaires | 4058075080072 | SF Circular LED 400 24W/4000K IP44 | 24 | 4000 | 1920 | 120° | 400 | - | - | 120 | - | 50000 | 3 | 220..240 | I | 80 | 44 | 03 | 849 | 849 |  |  | 4058075000803
| Wall and Ceiling luminaires | 4058075080096 | SF Circular LED 400 24W/3000K S IP44 | 24 | 3000 | 1920 | 120° | 400 | - | - | 120 | - | 50000 | 3 | 220..240 | I | 80 | 44 | 03 | 1695 | 1695 |  |  | 4058075000827
| Wall and Ceiling luminaires | 4058075080119 | SF Circular LED 400 24W/4000K S IP44 | 24 | 4000 | 1920 | 120° | 400 | - | - | 120 | - | 50000 | 5 | 220..240 | I | 80 | 44 | 03 | 1695 | 1695 |  |  | 4058075000841
| Wall and Ceiling luminaires | 4058075156722 | SF Circular Cover 250mm | [16 empty] | 284 | 284
| Wall and Ceiling luminaires | 4058075156807 | SF Circular Cover 350mm | [16 empty] | 390 | 390
| Wall and Ceiling luminaires | 4058075156821 | SF Circular Cover 400mm | [16 empty] | 496 | 496
| Suspended luminaires | 4058075109728 | LN INDV D/I 1200 42W/3000K | 42 | 3000 | 4650 | 70° | - | 1199 | 120 | 40 | - | 60000 | 5 | 220..240 | I | 110 | 20 | 06 | 5236 | 5236
| Suspended luminaires | 4058075109742 | LN INDV D/I 1200 42W/4000K | 42 | 4000 | 5050 | 70° | - | 1199 | 120 | 40 | - | 60000 | 5 | 220..240 | I | 120 | 20 | 06 | 5236 | 5236
| Suspended luminaires | 4058075109001 | LN INDV D/I DALI 1200 42W/3000K | 42 | 3000 | 4650 | 70° | - | 1199 | 120 | 40 | - | 60000 | 5 | 220..240 | I | 110 | 20 | 06 | 8167 | 8167 | DALI
| Suspended luminaires | 4058075109025 | LN INDV D/I DALI 1200 42W/4000K | 42 | 4000 | 5050 | 70° | - | 1199 | 120 | 40 | - | 60000 | 5 | 220..240 | I | 120 | 20 | 06 | 8167 | 8167 | DALI
| Suspended luminaires | 4058075109445 | LN INDV D/I 1200 42W/3000K S | 42 | 3000 | 4650 | 70° | - | 1229 | 120 | 40 | - | 60000 | 5 | 220..240 | I | 110 | 20 | 06 | 6412 | 6412
| Suspended luminaires | 4058075109469 | LN INDV D/I 1200 42W/4000K S | 42 | 4000 | 5050 | 70° | - | 1229 | 120 | 40 | - | 60000 | 5 | 220..240 | I | 120 | 20 | 06 | 6412 | 6412
| Suspended luminaires | 4058075110045 | LN INDV D/I DALI 1200 42W/3000K S | 42 | 3000 | 4650 | 70° | - | 1229 | 120 | 40 | - | 60000 | 5 | 220..240 | I | 110 | 20 | 06 | 10438 | 10438 | DALI
| Suspended luminaires | 4058075110069 | LN INDV D/I DALI 1200 42W/4000K S | 42 | 4000 | 5050 | 70° | - | 1229 | 120 | 40 | - | 60000 | 5 | 220..240 | I | 120 | 20 | 06 | 10438 | 10438 | DALI
| Suspended luminaires | 4058075109841 | LN INDV D/I 1200 42W/3000K EM | 42 | 3000 | 4650 | 70° | - | 1199 | 120 | 40 | - | 60000 | 5 | 220..240 | I | 110 | 20 | 06 | 8201 | 8201 | EM
| Suspended luminaires | 4058075109865 | LN INDV D/I 1200 42W/4000K EM | 42 | 4000 | 5050 | 70° | - | 1199 | 120 | 40 | - | 60000 | 5 | 220..240 | I | 120 | 20 | 06 | 8201 | 8201 | EM
| Suspended luminaires | 4058075109209 | LN INDV D/I 1200 42W/3000K TH | 42 | 3000 | 4650 | 70° | - | 1199 | 120 | 40 | - | 60000 | 5 | 220..240 | I | 110 | 20 | 06 | 6412 | 6412
| Suspended luminaires | 4058075109223 | LN INDV D/I 1200 42W/4000K TH | 42 | 4000 | 5050 | 70° | - | 1199 | 120 | 40 | - | 60000 | 5 | 220..240 | I | 120 | 20 | 06 | 6412 | 6412
| Suspended luminaires | 4058075109766 | LN INDV D/I 1500 56W/3000K | 56 | 3000 | 6150 | 70° | - | 1488 | 120 | 40 | - | 60000 | 5 | 220..240 | I | 110 | 20 | 06 | 6545 | 6545
| Suspended luminaires | 4058075110441 | LN INDV D/I 1500 56W/4000K | 56 | 4000 | 6550 | 70° | - | 1488 | 120 | 40 | - | 60000 | 5 | 220..240 | I | 115 | 20 | 06 | 6545 | 6545
| Suspended luminaires | 4058075109049 | LN INDV D/I DALI 1500 56W/3000K | 56 | 3000 | 6150 | 70° | - | 1488 | 120 | 40 | - | 60000 | 5 | 220..240 | I | 110 | 20 | 06 | 9649 | 9649 | DALI
| Suspended luminaires | 4058075109063 | LN INDV D/I DALI 1500 56W/4000K | 56 | 4000 | 6550 | 70° | - | 1488 | 120 | 40 | - | 60000 | 5 | 220..240 | I | 115 | 20 | 06 | 9649 | 9649 | DALI
| Suspended luminaires | 4058075109483 | LN INDV D/I 1500 56W/3000K S | 56 | 3000 | 6150 | 70° | - | 1518 | 120 | 40 | - | 60000 | 5 | 220..240 | I | 110 | 20 | 06 | 7719 | 7719
| Suspended luminaires | 4058075109506 | LN INDV D/I 1500 56W/4000K S | 56 | 4000 | 6550 | 70° | - | 1518 | 120 | 40 | - | 60000 | 5 | 220..240 | I | 115 | 20 | 06 | 7719 | 7719
| Suspended luminaires | 4058075110083 | LN INDV D/I DALI 1500 56W/3000K S | 56 | 3000 | 6150 | 70° | - | 1518 | 120 | 40 | - | 60000 | 5 | 220..240 | I | 110 | 20 | 06 | 11929 | 11929 | DALI
| Suspended luminaires | 4058075110106 | LN INDV D/I DALI 1500 56W/4000K S | 56 | 4000 | 6550 | 70° | - | 1518 | 120 | 40 | - | 60000 | 5 | 220..240 | I | 115 | 20 | 06 | 11929 | 11929 | DALI
| Suspended luminaires | 4058075109889 | LN INDV D/I 1500 56W/3000K EM | 56 | 3000 | 6150 | 70° | - | 1488 | 120 | 40 | - | 60000 | 5 | 220..240 | I | 110 | 20 | 06 | 9692 | 9692 | EM
| Suspended luminaires | 4058075109902 | LN INDV D/I 1500 56W/4000K EM | 56 | 4000 | 6550 | 70° | - | 1488 | 120 | 40 | - | 60000 | 5 | 220..240 | I | 115 | 20 | 06 | 9692 | 9692 | EM
| Suspended luminaires | 4058075109247 | LN INDV D/I 1500 56W/3000K TH | 56 | 3000 | 6150 | 70° | - | 1488 | 120 | 40 | - | 60000 | 5 | 220..240 | I | 110 | 20 | 06 | 7719 | 7719
| Suspended luminaires | 4058075109261 | LN INDV D/I 1500 56W/4000K TH | 56 | 4000 | 6550 | 70° | - | 1488 | 120 | 40 | - | 60000 | 5 | 220..240 | I | 115 | 20 | 06 | 7719 | 7719
| Linear | 4058075109605 | LN INDV D 1200 34W/3000K | 34 | 3000 | 3800 | 70° | - | 1199 | 120 | 40 | - | 60000 | 5 | 220..240 | I | 110 | 20 | 06 | 4195 | 4195
| Linear | 4058075109629 | LN INDV D 1200 34W/4000K | 34 | 4000 | 4200 | 70° | - | 1199 | 120 | 40 | - | 60000 | 5 | 220..240 | I | 120 | 20 | 06 | 4195 | 4195
| Linear | 4058075108806 | LN INDV D DALI 1200 34W/3000K | 34 | 3000 | 3800 | 70° | - | 1199 | 120 | 40 | - | 60000 | 5 | 220..240 | I | 110 | 20 | 06 | 6293 | 6293 | DALI
| Linear | 4058075108905 | LN INDV D DALI 1200 34W/4000K | 34 | 4000 | 4200 | 70° | - | 1199 | 120 | 40 | - | 60000 | 5 | 220..240 | I | 120 | 20 | 06 | 6293 | 6293 | DALI
| Linear | 4058075109285 | LN INDV D 1200 34W/3000K S | 34 | 3000 | 3800 | 70° | - | 1229 | 120 | 40 | - | 60000 | 5 | 220..240 | I | 110 | 20 | 06 | 5349 | 5349
| Linear | 4058075109308 | LN INDV D 1200 34W/4000K S | 34 | 4000 | 4200 | 70° | - | 1229 | 120 | 40 | - | 60000 | 5 | 220..240 | I | 120 | 20 | 06 | 5349 | 5349
| Linear | 4058075109926 | LN INDV D DALI 1200 34W/3000K S | 34 | 3000 | 3800 | 70° | - | 1229 | 120 | 40 | - | 60000 | 5 | 220..240 | I | 110 | 20 | 06 | 8947 | 8947 | DALI
| Linear | 4058075109940 | LN INDV D DALI 1200 34W/4000K S | 34 | 4000 | 4200 | 70° | - | 1229 | 120 | 40 | - | 60000 | 5 | 220..240 | I | 120 | 20 | 06 | 8947 | 8947 | DALI
| Linear | 4058075109520 | LN INDV D 1200 34W/3000K EM | 34 | 3000 | 3800 | 70° | - | 1199 | 120 | 40 | - | 60000 | 5 | 220..240 | I | 110 | 20 | 06 | 6710 | 6710 | EM
| Linear | 4058075109544 | LN INDV D 1200 34W/4000K EM | 34 | 4000 | 4200 | 70° | - | 1199 | 120 | 40 | - | 60000 | 5 | 220..240 | I | 120 | 20 | 06 | 6710 | 6710 | EM
| Linear | 4058075109087 | LN INDV D 1200 34W/3000K TH | 34 | 3000 | 3800 | 70° | - | 1199 | 120 | 40 | - | 60000 | 5 | 220..240 | I | 110 | 20 | 06 | 5349 | 5349
| Linear | 4058075109100 | LN INDV D 1200 34W/4000K TH | 34 | 4000 | 4200 | 70° | - | 1199 | 120 | 40 | - | 60000 | 5 | 220..240 | I | 120 | 20 | 06 | 5349 | 5349
| Linear | 4058075109643 | LN INDV D 1500 25W/3000K | 25 | 3000 | 3100 | 70° | - | 1488 | 120 | 40 | - | 60000 | 5 | 220..240 | I | 125 | 20 | 06 | 4279 | 4279
| Linear | 4058075109667 | LN INDV D 1500 25W/4000K | 25 | 4000 | 3300 | 70° | - | 1488 | 120 | 40 | - | 60000 | 5 | 220..240 | I | 125 | 20 | 06 | 4279 | 4279
| Linear | 4058075109681 | LN INDV D 1500 48W/3000K | 48 | 3000 | 5300 | 70° | - | 1488 | 120 | 40 | - | 60000 | 5 | 220..240 | I | 110 | 20 | 06 | 5454 | 5454
| Linear | 4058075109704 | LN INDV D 1500 48W/4000K | 48 | 4000 | 5700 | 70° | - | 1488 | 120 | 40 | - | 60000 | 5 | 220..240 | I | 120 | 20 | 06 | 5454 | 5454
| Linear | 4058075108929 | LN INDV D DALI 1500 25W/3000K | 25 | 3000 | 3100 | 70° | - | 1488 | 120 | 40 | - | 60000 | 5 | 220..240 | I | 125 | 20 | 06 | 6337 | 6337 | DALI
| Linear | 4058075108943 | LN INDV D DALI 1500 25W/4000K | 25 | 4000 | 3300 | 70° | - | 1488 | 120 | 40 | - | 60000 | 5 | 220..240 | I | 125 | 20 | 06 | 6337 | 6337 | DALI
| Linear | 4058075108967 | LN INDV D DALI 1500 48W/3000K | 48 | 3000 | 5300 | 70° | - | 1488 | 120 | 40 | - | 60000 | 5 | 220..240 | I | 110 | 20 | 06 | 7829 | 7829 | DALI
| Linear | 4058075108981 | LN INDV D DALI 1500 48W/4000K | 48 | 4000 | 5700 | 70° | - | 1488 | 120 | 40 | - | 60000 | 5 | 220..240 | I | 120 | 20 | 06 | 7829 | 7829 | DALI
| Linear | 4058075109322 | LN INDV D 1500 25W/3000K S | 25 | 3000 | 3100 | 70° | - | 1518 | 120 | 40 | - | 60000 | 5 | 220..240 | I | 125 | 20 | 06 | 5592 | 5592
| Linear | 4058075109360 | LN INDV D 1500 25W/4000K S | 25 | 4000 | 3300 | 70° | - | 1518 | 120 | 40 | - | 60000 | 5 | 220..240 | I | 125 | 20 | 06 | 5592 | 5592
| Linear | 4058075109384 | LN INDV D 1500 48W/3000K S | 48 | 3000 | 5300 | 70° | - | 1518 | 120 | 40 | - | 60000 | 5 | 220..240 | I | 110 | 20 | 06 | 7083 | 7083
| Linear | 4058075109407 | LN INDV D 1500 48W/4000K S | 48 | 3000 | 5700 | 70° | - | 1518 | 120 | 40 | - | 60000 | 5 | 220..240 | I | 120 | 20 | 06 | 7083 | 7083
| Linear | 4058075109964 | LN INDV D DALI 1500 25W/3000K S | 25 | 3000 | 3100 | 70° | - | 1518 | 120 | 40 | - | 60000 | 5 | 220..240 | I | 125 | 20 | 06 | 8947 | 8947 | DALI
| Linear | 4058075109988 | LN INDV D DALI 1500 25W/4000K S | 25 | 4000 | 3300 | 70° | - | 1518 | 120 | 40 | - | 60000 | 5 | 220..240 | I | 125 | 20 | 06 | 8947 | 8947 | DALI
| Linear | 4058075110007 | LN INDV D DALI 1500 48W/3000K S | 48 | 3000 | 5300 | 70° | - | 1518 | 120 | 40 | - | 60000 | 5 | 220..240 | I | 110 | 20 | 06 | 10438 | 10438 | DALI
| Linear | 4058075110021 | LN INDV D DALI 1500 48W/4000K S | 48 | 4000 | 5700 | 70° | - | 1518 | 120 | 40 | - | 60000 | 5 | 220..240 | I | 120 | 20 | 06 | 10438 | 10438 | DALI
| Linear | 4058075109568 | LN INDV D 1500 25W/3000K EM | 25 | 3000 | 3100 | 70° | - | 1488 | 120 | 40 | - | 60000 | 5 | 220..240 | I | 125 | 20 | 06 | 6710 | 6710 | EM
| Linear | 4058075109582 | LN INDV D 1500 25W/4000K EM | 25 | 4000 | 3300 | 70° | - | 1488 | 120 | 40 | - | 60000 | 5 | 220..240 | I | 125 | 20 | 06 | 6710 | 6710 | EM
| Linear | 4058075109803 | LN INDV D 1500 48W/3000K EM | 48 | 3000 | 5300 | 70° | - | 1488 | 120 | 40 | - | 60000 | 5 | 220..240 | I | 110 | 20 | 06 | 8201 | 8201 | EM
| Linear | 4058075109827 | LN INDV D 1500 48W/4000K EM | 48 | 4000 | 5700 | 70° | - | 1488 | 120 | 40 | - | 60000 | 5 | 220..240 | I | 120 | 20 | 06 | 8201 | 8201 | EM
| Linear | 4058075109124 | LN INDV D 1500 25W/3000K TH | 25 | 3000 | 3100 | 70° | - | 1488 | 120 | 40 | - | 60000 | 5 | 220..240 | I | 125 | 20 | 06 | 5286 | 5286
| Linear | 4058075109148 | LN INDV D 1500 25W/4000K TH | 25 | 4000 | 3300 | 70° | - | 1488 | 120 | 40 | - | 60000 | 5 | 220..240 | I | 125 | 20 | 06 | 5286 | 5286
| Linear | 4058075109162 | LN INDV D 1500 48W/3000K TH | 48 | 3000 | 5300 | 70° | - | 1488 | 120 | 40 | - | 60000 | 5 | 220..240 | I | 110 | 20 | 06 | 6461 | 6461
| Linear | 4058075109186 | LN INDV D 1500 48W/4000K TH | 48 | 4000 | 5700 | 70° | - | 1488 | 120 | 40 | - | 60000 | 5 | 220..240 | I | 120 | 20 | 06 | 6461 | 6461
| Linear | 4058075133280 | LN INDV SUSPENSION KIT | [16 empty] | 1421 | 1421
| Linear | 4058075133303 | LN INDV DALI SUSPENSION KIT | [16 empty] | 1912 | 1912 | DALI
| Linear | 4058075133327 | LN INDV SUSPENSION WIRE | [16 empty] | 354 | 354
| Linear | 4058075133341 | LN INDV LIGHTLINE CONNECTOR | [16 empty] | 354 | 354
| Linear | 4058075133365 | LN INDV 1500 THROUGHWIRING KIT | [16 empty] | 669 | 669
| Linear | 4058075157996 | LN INDV DALI 1500 THROUGHWIRING KIT | [16 empty] | 354 | 354 | DALI
| Linear | 4058075158016 | LN INDV DALI 1200 THROUGHWIRING KIT | [16 empty] | 284 | 284 | DALI
| Linear | 4058075158030 | LN INDV 1200 THROUGHWIRING KIT | [16 empty] | 602 | 602
| Suspended luminaires | 4058075144606 | PANEL D/I 1200 36W/3000K UGR19 | 36 | 3000 | 3850 | 110 ° | - | 1200 | 300 | 16 | - | 80000 | 5 | 220..240 | I | 100 | 20 | 03 | 13301 | 13301 |  | NEW
| Suspended luminaires | 4058075144620 | PANEL D/I 1200 36W/4000K UGR19 | 36 | 4000 | 3860 | 110 ° | - | 1200 | 300 | 16 | - | 80000 | 5 | 220..240 | I | 110 | 20 | 03 | 13301 | 13301 |  | NEW
| Suspended luminaires | 4058075144644 | PANEL D/I DALI 1200 36W/3000K UGR19 | 36 | 3000 | 3850 | 110 ° | - | 1200 | 300 | 16 | - | 80000 | 5 | 220..240 | I | 100 | 20 | 03 | 14969 | 14969 | DALI | NEW
| Suspended luminaires | 4058075144668 | PANEL D/I DALI 1200 36W/4000K UGR19 | 36 | 4000 | 3860 | 110 ° | - | 1200 | 300 | 16 | - | 80000 | 5 | 220..240 | I | 110 | 20 | 03 | 14969 | 14969 | DALI | NEW
| Linear | 4058075122147 | Linear UO 1200 33W/3000K | 33 | 3000 | 3700 | 110° | - | 1168 | 62 | 74 | - | 50000 | 5 | 220..240 | I | 110 | 20 | 08 | 1328 | 1328
| Linear | 4058075122161 | Linear UO 1200 33W/4000K | 33 | 4000 | 4000 | 110° | - | 1168 | 62 | 74 | - | 50000 | 5 | 220..240 | I | 120 | 20 | 08 | 1328 | 1328
| Linear | 4058075122185 | Linear UO 1500 30W/3000K | 30 | 3000 | 3500 | 110° | - | 1458 | 62 | 74 | - | 50000 | 5 | 220..240 | I | 115 | 20 | 08 | 1594 | 1594
| Linear | 4058075122208 | Linear UO 1500 30W/4000K | 30 | 4000 | 3800 | 110° | - | 1458 | 62 | 74 | - | 50000 | 5 | 220..240 | I | 125 | 20 | 08 | 1594 | 1594
| Linear | 4058075122222 | Linear UO 1500 46W/3000K | 46 | 3000 | 5000 | 110° | - | 1458 | 62 | 74 | - | 50000 | 5 | 220..240 | I | 110 | 20 | 08 | 1866 | 1866
| Linear | 4058075122246 | Linear UO 1500 46W/4000K | 46 | 4000 | 5500 | 110° | - | 1458 | 62 | 74 | - | 50000 | 5 | 220..240 | I | 120 | 20 | 08 | 1866 | 1866
| Linear | 4058075122260 | Linear UO 1500 60W/3000K | 60 | 3000 | 6600 | 110° | - | 1458 | 62 | 74 | - | 50000 | 5 | 220..240 | I | 110 | 20 | 08 | 2125 | 2125
| Linear | 4058075122284 | Linear UO 1500 60W/4000K | 60 | 4000 | 7100 | 110° | - | 1458 | 62 | 74 | - | 50000 | 5 | 220..240 | I | 120 | 20 | 08 | 2125 | 2125
| Linear | 4058075133389 | Linear UO 1500 Reflector | - | [15 empty] | 626 | 626
| Linear | 4058075099692 | Linear Compact Batten 600 10W/3000K | 10 | 3000 | 1000 | 140° | - | 575 | 27 | 38 | - | 50000 | 5 | 220..240 | II | 100 | 20 | 03 | 751 | 751
| Linear | 4058075099715 | Linear Compact Batten 600 10W/4000K | 10 | 4000 | 1000 | 140° | - | 575 | 27 | 38 | - | 50000 | 5 | 220..240 | II | 100 | 20 | 03 | 751 | 751
| Linear | 4058075099739 | Linear Compact Batten 1200 20W/3000K | 20 | 3000 | 2000 | 140° | - | 1175 | 27 | 38 | - | 50000 | 5 | 220..240 | II | 100 | 20 | 03 | 900 | 900
| Linear | 4058075099753 | Linear Compact Batten 1200 20W/4000K | 20 | 4000 | 2000 | 140° | - | 1175 | 27 | 38 | - | 50000 | 5 | 220..240 | II | 100 | 20 | 03 | 900 | 900
| Linear | 4058075099777 | Linear Compact Batten 1500 25W/3000K | 25 | 3000 | 2500 | 140° | - | 1475 | 27 | 38 | - | 50000 | 5 | 220..240 | II | 100 | 20 | 03 | 1052 | 1052
| Linear | 4058075099791 | Linear Compact Batten 1500 25W/4000K | 25 | 4000 | 2500 | 140° | - | 1475 | 27 | 38 | - | 50000 | 5 | 220..240 | II | 100 | 20 | 03 | 1052 | 1052
| Linear | 4058075106277 | Linear Compact HO 600 10W/3000K | 10 | 3000 | 1000 | 140° | - | 573 | 24 | 36 | - | 50000 | 5 | 220..240 | II | 100 | 20 | 03 | 744 | 744 |  |  | 4058075000360
| Linear | 4058075106291 | Linear Compact HO 600 10W/4000K | 10 | 4000 | 1000 | 140° | - | 573 | 24 | 36 | - | 50000 | 5 | 220..240 | II | 100 | 20 | 03 | 744 | 744 |  |  | 4058075000384
| Linear | 4058075106239 | Linear Compact HO 900 15W/3000K | 15 | 3000 | 1500 | 140° | - | 873 | 24 | 36 | - | 50000 | 5 | 220..240 | II | 100 | 20 | 03 | 826 | 826 |  |  | 4058075056534
| Linear | 4058075106253 | Linear Compact HO 900 15W/4000K | 15 | 4000 | 1500 | 140° | - | 873 | 24 | 36 | - | 50000 | 5 | 220..240 | II | 100 | 20 | 03 | 826 | 826 |  |  | 4058075056558
| Linear | 4058075106314 | Linear Compact HO 1200 20W/3000K | 20 | 3000 | 2000 | 140° | - | 1173 | 24 | 36 | - | 50000 | 5 | 220..240 | II | 100 | 20 | 03 | 917 | 917 |  |  | 4058075000407
| Linear | 4058075106338 | Linear Compact HO 1200 20W/4000K | 20 | 4000 | 2000 | 140° | - | 1173 | 24 | 36 | - | 50000 | 5 | 220..240 | II | 100 | 20 | 03 | 917 | 917 |  |  | 4058075000421
| Linear | 4058075106352 | Linear Compact HO 1500 25W/3000K | 25 | 3000 | 2500 | 140° | - | 1473 | 24 | 36 | - | 50000 | 5 | 220..240 | II | 100 | 20 | 03 | 1047 | 1047 |  |  | 4058075000445
| Linear | 4058075106376 | Linear Compact HO 1500 25W/4000K | 25 | 4000 | 2500 | 140° | - | 1473 | 24 | 36 | - | 50000 | 5 | 220..240 | II | 100 | 20 | 03 | 1047 | 1047 |  |  | 4058075000469
| Linear | 4058075106079 | Linear Compact SWITCH 300 4W/3000K | 4 | 3000 | 400 | 140° | - | 313 | 28 | 36 | - | 50000 | 5 | 220..240 | II | 100 | 20 | 03 | 365 | 365 |  |  | 4058075000247
| Linear | 4058075106093 | Linear Compact SWITCH 300 4W/4000K | 4 | 4000 | 450 | 140° | - | 313 | 28 | 36 | - | 50000 | 5 | 220..240 | II | 110 | 20 | 03 | 365 | 365 |  |  | 4058075000261
| Linear | 4058075106116 | Linear Compact SWITCH 600 8W/3000K | 8 | 3000 | 800 | 140° | - | 573 | 28 | 36 | - | 50000 | 5 | 220..240 | II | 100 | 20 | 03 | 425 | 425 |  |  | 4058075000285
| Linear | 4058075106130 | Linear Compact SWITCH 600 8W/4000K | 8 | 4000 | 800 | 140° | - | 573 | 28 | 36 | - | 50000 | 5 | 220..240 | II | 100 | 20 | 03 | 425 | 425 |  |  | 4058075000308
| Linear | 4058075106192 | Linear Compact SWITCH 900 12W/3000K | 12 | 3000 | 1200 | 140° | - | 873 | 28 | 36 | - | 50000 | 5 | 220..240 | II | 100 | 20 | 03 | 514 | 514 |  |  | 4058075056497
| Linear | 4058075106215 | Linear Compact SWITCH 900 12W/4000K | 12 | 4000 | 1200 | 140° | - | 873 | 28 | 36 | - | 50000 | 5 | 220..240 | II | 100 | 20 | 03 | 514 | 514 |  |  | 4058075000421
| Linear | 4058075106154 | Linear Compact SWITCH 1200 14W/3000K | 14 | 3000 | 1400 | 140° | - | 1173 | 28 | 36 | - | 50000 | 5 | 220..240 | II | 100 | 20 | 03 | 567 | 567 |  |  | 4058075000322
| Linear | 4058075106178 | Linear Compact SWITCH 1200 14W/4000K | 14 | 4000 | 1500 | 140° | - | 1173 | 28 | 36 | - | 50000 | 5 | 220..240 | II | 100 | 20 | 03 | 567 | 567 |  |  | 4058075000346
| Linear | 4058075144408 | Linear Housing 1200 1xTUBE | [5 empty] | 1234 | 50 | 66 |  |  |  | 220..240 | I |  | 20 |  | 447 | 447
| Linear | 4058075144422 | Linear Housing 1200 2xTUBE | [5 empty] | 1234 | 83 | 66 |  |  |  | 220..240 | I |  | 20 |  | 391 | 391 |  | ЗНИЖЕНА ЦІНА
| Linear | 4058075144446 | Linear Housing 1500 1xTUBE | [5 empty] | 1532 | 50 | 66 |  |  |  | 220..240 | I |  | 20 |  | 343 | 343 |  | ЗНИЖЕНА ЦІНА
| Linear | 4058075144460 | Linear Housing 1500 2xTUBE | [5 empty] | 1532 | 83 | 66 |  |  |  | 220..240 | I |  | 20 |  | 439 | 439 |  | ЗНИЖЕНА ЦІНА
| Trunking | 4058075100459 | TruSys LED 53W 3000K W SI | 53 | 3000 | 6600 | 105° | - | 1534 | 71 | 53 | - | 75000 | 5 | 220..240 | I | 125 | 20 | 07 | 4368 | 4368
| Trunking | 4058075100473 | TruSys LED 53W 4000K W SI | 53 | 4000 | 7200 | 105° | - | 1534 | 71 | 53 | - | 75000 | 5 | 220..240 | I | 135 | 20 | 07 | 4368 | 4368
| Trunking | 4058075100497 | TruSys LED 53W 6500K W SI | 53 | 6500 | 6900 | 105° | - | 1534 | 71 | 53 | - | 75000 | 5 | 220..240 | I | 130 | 20 | 07 | 4368 | 4368
| Trunking | 4058075100510 | TruSys LED 53W 3000K NFL SI | 53 | 3000 | 6200 | 25° | - | 1534 | 71 | 53 | - | 75000 | 5 | 220..240 | I | 115 | 20 | 07 | 4368 | 4368
| Trunking | 4058075100534 | TruSys LED 53W 4000K NFL SI | 53 | 4000 | 6700 | 25° | - | 1534 | 71 | 53 | - | 75000 | 5 | 220..240 | I | 125 | 20 | 07 | 4368 | 4368
| Trunking | 4058075100558 | TruSys LED 53W 6500K NFL SI | 53 | 6500 | 6500 | 25° | - | 1534 | 71 | 53 | - | 75000 | 5 | 220..240 | I | 125 | 20 | 07 | 4368 | 4368
| Trunking | 4058075100572 | TruSys LED 53W 3000K WW SI | 53 | 3000 | 5700 | 45° | - | 1534 | 71 | 53 | - | 75000 | 5 | 220..240 | I | 110 | 20 | 07 | 4368 | 4368
| Trunking | 4058075100596 | TruSys LED 53W 4000K WW SI | 53 | 4000 | 6300 | 45° | - | 1534 | 71 | 53 | - | 75000 | 5 | 220..240 | I | 120 | 20 | 07 | 4368 | 4368
| Trunking | 4058075100619 | TruSys LED 53W 6500K WW SI | 53 | 6500 | 6100 | 45° | - | 1534 | 71 | 53 | - | 75000 | 5 | 220..240 | I | 115 | 20 | 07 | 4368 | 4368
| Trunking | 4058075100633 | TruSys LED 53W 3000K DA SI | 53 | 3000 | 6400 | 2x35° | - | 1534 | 71 | 53 | - | 75000 | 5 | 220..240 | I | 120 | 20 | 07 | 4368 | 4368
| Trunking | 4058075100657 | TruSys LED 53W 4000K DA SI | 53 | 4000 | 6900 | 2x35° | - | 1534 | 71 | 53 | - | 75000 | 5 | 220..240 | I | 130 | 20 | 07 | 4368 | 4368
| Trunking | 4058075100671 | TruSys LED 53W 6500K DA SI | 53 | 6500 | 6700 | 2x35° | - | 1534 | 71 | 53 | - | 75000 | 5 | 220..240 | I | 125 | 20 | 07 | 4368 | 4368
| Trunking | 4058075102460 | TruSys LED DALI 53W 3000K W SI | 53 | 3000 | 6600 | 105° | - | 1534 | 71 | 53 | - | 75000 | 5 | 220..240 | I | 125 | 20 | 07 | 6372 | 6372 | DALI
| Trunking | 4058075102484 | TruSys LED DALI 53W 4000K W SI | 53 | 4000 | 7200 | 105° | - | 1534 | 71 | 53 | - | 75000 | 5 | 220..240 | I | 135 | 20 | 07 | 6372 | 6372 | DALI
| Trunking | 4058075102507 | TruSys LED DALI 53W 6500K W SI | 53 | 6500 | 6900 | 105° | - | 1534 | 71 | 53 | - | 75000 | 5 | 220..240 | I | 130 | 20 | 07 | 6372 | 6372 | DALI
| Trunking | 4058075102521 | TruSys LED DALI 53W 3000K NFL SI | 53 | 3000 | 6200 | 25° | - | 1534 | 71 | 53 | - | 75000 | 5 | 220..240 | I | 115 | 20 | 07 | 6372 | 6372 | DALI
| Trunking | 4058075102545 | TruSys LED DALI 53W 4000K NFL SI | 53 | 4000 | 6700 | 25° | - | 1534 | 71 | 53 | - | 75000 | 5 | 220..240 | I | 125 | 20 | 07 | 6372 | 6372 | DALI
| Trunking | 4058075102569 | TruSys LED DALI 53W 6500K NFL SI | 53 | 6500 | 6500 | 25° | - | 1534 | 71 | 53 | - | 75000 | 5 | 220..240 | I | 125 | 20 | 07 | 6372 | 6372 | DALI
| Trunking | 4058075102583 | TruSys LED DALI 53W 3000K WW SI | 53 | 3000 | 5700 | 45° | - | 1534 | 71 | 53 | - | 75000 | 5 | 220..240 | I | 110 | 20 | 07 | 6372 | 6372 | DALI
| Trunking | 4058075102606 | TruSys LED DALI 53W 4000K WW SI | 53 | 4000 | 6300 | 45° | - | 1534 | 71 | 53 | - | 75000 | 5 | 220..240 | I | 120 | 20 | 07 | 6372 | 6372 | DALI
| Trunking | 4058075102620 | TruSys LED DALI 53W 6500K WW SI | 53 | 6500 | 6100 | 45° | - | 1534 | 71 | 53 | - | 75000 | 5 | 220..240 | I | 115 | 20 | 07 | 6372 | 6372 | DALI
| Trunking | 4058075102644 | TruSys LED DALI 53W 3000K DA SI | 53 | 3000 | 6400 | 2x35° | - | 1534 | 71 | 53 | - | 75000 | 5 | 220..240 | I | 120 | 20 | 07 | 6372 | 6372 | DALI
| Trunking | 4058075102668 | TruSys LED DALI 53W 4000K DA SI | 53 | 4000 | 6900 | 2x35° | - | 1534 | 71 | 53 | - | 75000 | 5 | 220..240 | I | 130 | 20 | 07 | 6372 | 6372 | DALI
| Trunking | 4058075102682 | TruSys LED DALI 53W 6500K DA SI | 53 | 6500 | 6700 | 2x35° | - | 1534 | 71 | 53 | - | 75000 | 5 | 220..240 | I | 125 | 20 | 07 | 6372 | 6372 | DALI
| Trunking | 4058075100299 | TruSys Energy Rail 1500 5X2,5 | [10 empty] | 5 | 220..240 | I | - | 20 | 07 | 1581 | 1581
| Trunking | 4058075100312 | TruSys Energy Rail 3000 5X2,5 | [10 empty] | 5 | 220..240 | I | - | 20 | 07 | 2371 | 2371
| Trunking | 4058075100336 | TruSys Energy Rail 4500 5X2,5 | [10 empty] | 5 | 220..240 | I | - | 20 | 07 | 3073 | 3073
| Trunking | 4058075103450 | TruSys Energy Rail 1500 7X2,5 | [10 empty] | 5 | 220..240 | I | - | 20 | 07 | 2239 | 2239
| Trunking | 4058075103474 | TruSys Energy Rail 3000 7X2,5 | [10 empty] | 5 | 220..240 | I | - | 20 | 07 | 3029 | 3029
| Trunking | 4058075103498 | TruSys Energy Rail 4500 7X2,5 | [10 empty] | 5 | 220..240 | I | - | 20 | 07 | 3907 | 3907
| Trunking | 4058075100435 | TruSys Mounting Brackets | [16 empty] | 107 | 107
| Trunking | 4058075100350 | TruSys Suspension Kit 3000 | [16 empty] | 396 | 396
| Trunking | 4058075100374 | TruSys Chain Kit | [16 empty] | 330 | 330
| Trunking | 4058075100398 | TruSys Blind Cover 1500 | [16 empty] | 374 | 374
| Trunking | 4058075100411 | TruSys Endcap ER | [16 empty] | 88 | 88
| Trunking | 4058075155565 | TruSys Electrical Connector 5X2,5 | [16 empty] | 151 | 151
| Trunking | 4058075155589 | TruSys Electrical Connector 7X2,5 | [16 empty] | 177 | 177 | DALI
| Damp-proof | 4058075136250 | DP Special 1200 36W/4000K IP67 | 36 | 4000 | 5400 | 120° | 72 | 1200 | - | - | - | 100000 | 5 | 220..240 | II | 150 | 67 | 06 | 4785 | 4785
| Damp-proof | 4058075136274 | DP Special 1500 48W/4000K IP67 | 48 | 4000 | 7200 | 120° | 72 | 1500 | - | - | - | 100000 | 5 | 220..240 | II | 150 | 67 | 06 | 5795 | 5795
| Damp-proof | 4058075062085 | DP Compact 1200 23W/4000K GR IP65 | 23 | 4000 | 2800 | 120° | - | 1290 | 86 | 68 | - | 50000 | 5 | 220..240 | II | 120 | 65 | 08 | 1726 | 1726 |  | ЗНИЖЕНА ЦІНА
| Damp-proof | 4058075062108 | DP Compact 1200 44W/4000K GR IP65 | 44 | 4000 | 5400 | 120° | - | 1290 | 86 | 68 | - | 50000 | 5 | 220..240 | II | 120 | 65 | 08 | 2459 | 2459
| Damp-proof | 4058075062122 | DP Compact 1200 44W/6500K GR IP65 | 44 | 6500 | 5400 | 120° | - | 1290 | 86 | 68 | - | 50000 | 5 | 220..240 | II | 120 | 65 | 08 | 2459 | 2459
| Damp-proof | 4058075062146 | DP Compact 1500 31W/4000K GR IP65 | 31 | 4000 | 3800 | 120° | - | 1590 | 86 | 68 | - | 50000 | 5 | 220..240 | II | 120 | 65 | 08 | 878 | 878 |  | ЗНИЖЕНА ЦІНА
| Damp-proof | 4058075062160 | DP Compact 1500 55W/4000K GR IP65 | 55 | 4000 | 6700 | 120° | - | 1590 | 86 | 68 | - | 50000 | 5 | 220..240 | II | 120 | 65 | 08 | 2854 | 2854
| Damp-proof | 4058075062184 | DP Compact 1500 55W/6500K GR IP65 | 55 | 6500 | 6700 | 120° | - | 1590 | 86 | 68 | - | 50000 | 5 | 220..240 | II | 120 | 65 | 08 | 2854 | 2854
| Damp-proof | 4058075079892 | DampProofLED 1200 21W/4000K IP65 | 21 | 4000 | 2400 | 105° | - | 1200 | 95 | 78 | - | 50000 | 5 | 220..240 | I | 115 | 65 | 08 | 1859 | 1859 |  |  | 4058075000902
| Damp-proof | 4058075079915 | DampProofLED 1200 39W/4000K IP65 | 39 | 4000 | 4400 | 105° | - | 1200 | 95 | 78 | - | 50000 | 5 | 220..240 | I | 115 | 65 | 08 | 2187 | 2187 |  |  | 4058075000926
| Damp-proof | 4058075079854 | DampProofLED 1200 39W/6500K IP65 | 39 | 6500 | 4400 | 105° | - | 1200 | 95 | 78 | - | 50000 | 5 | 220..240 | I | 115 | 65 | 08 | 2187 | 2187 |  |  | 4058075000865
| Damp-proof | 4058075079939 | DampProofLED 1500 30W/4000K IP65 | 30 | 4000 | 3500 | 105° | - | 1500 | 95 | 78 | - | 50000 | 5 | 220..240 | I | 115 | 65 | 08 | 2230 | 2230 |  |  | 4058075000940
| Damp-proof | 4058075079953 | DampProofLED 1500 55W/4000K IP65 | 55 | 4000 | 6400 | 105° | - | 1500 | 95 | 78 | - | 50000 | 5 | 220..240 | I | 115 | 65 | 08 | 2546 | 2546 |  |  | 4058075000964
| Damp-proof | 4058075079878 | DampProofLED 1500 55W/6500K IP65 | 55 | 6500 | 6400 | 105° | - | 1500 | 95 | 78 | - | 50000 | 5 | 220..240 | I | 115 | 65 | 08 | 2546 | 2546 |  |  | 4058075000889
| Damp-proof | 4058075130913 | DampProof DALI 1200 21W/4000K IP65 | 21 | 4000 | 2400 | 105° | - | 1200 | 95 | 78 | - | 50000 | 5 | 220..240 | I | 115 | 65 | 08 | 3965 | 3965 | DALI
| Damp-proof | 4058075130937 | DampProof DALI 1200 39W/4000K IP65 | 39 | 4000 | 4400 | 105° | - | 1200 | 95 | 78 | - | 50000 | 5 | 220..240 | I | 115 | 65 | 08 | 5155 | 5155 | DALI
| Damp-proof | 4058075130975 | DampProof DALI 1500 30W/4000K IP65 | 30 | 4000 | 3500 | 105° | - | 1500 | 95 | 78 | - | 50000 | 5 | 220..240 | I | 115 | 65 | 08 | 4758 | 4758 | DALI
| Damp-proof | 4058075130999 | DampProof DALI 1500 55W/4000K IP65 | 55 | 4000 | 6400 | 105° | - | 1500 | 95 | 78 | - | 50000 | 5 | 220..240 | I | 115 | 65 | 08 | 5551 | 5551 | DALI
| Damp-proof EMERGENCY | 4058075203983 | DAMP PROOF 1200 39W/4000K EM AT 3H | 39 | 4000 | 4400 | 105° | - | 1200 | 95 | 78 | - | 50000 | 3 | 220..240 | I | 115 | 65 | 08 | 5753 | 5753 | EM
| Damp-proof EMERGENCY | 4058075204003 | DAMP PROOF 1200 39W/6500K EM AT 3H | 39 | 6500 | 4400 | 105° | - | 1200 | 95 | 78 | - | 50000 | 3 | 220..240 | I | 115 | 65 | 08 | 5753 | 5753 | EM
| Damp-proof EMERGENCY | 4058075204041 | DAMP PROOF 1500 55W/4000K EM AT 3H | 55 | 4000 | 6400 | 105° | - | 1500 | 95 | 78 | - | 50000 | 3 | 220..240 | I | 115 | 65 | 08 | 6195 | 6195 | EM
| Damp-proof EMERGENCY | 4058075204065 | DAMP PROOF 1500 55W/6500K EM AT 3H | 55 | 6500 | 6400 | 105° | - | 1500 | 95 | 78 | - | 50000 | 3 | 220..240 | I | 115 | 65 | 08 | 6195 | 6195 | EM
| Damp-proof | 4058075300705 | DP VAL 600 9W/4000K IP65 | 9 | 4000 | 1080 | 115 ° | - | 600 | 77 | 66 | - | 50000 | 3 | 220..240 | I | 120 | 65 | 08 | 909 | 909 |  | NEW
| Damp-proof | 4058075300743 | DP VAL 600 18W/4000K IP65 | 18 | 4000 | 2160 | 115 ° | - | 600 | 77 | 66 | - | 50000 | 3 | 220..240 | I | 120 | 65 | 08 | 1041 | 1041 |  | NEW
| Damp-proof | 4058075300781 | DP VAL 1200 20W/4000K IP65 | 20 | 4000 | 2400 | 115 ° | - | 1200 | 77 | 66 | - | 50000 | 3 | 220..240 | I | 120 | 65 | 08 | 1383 | 1383 |  | NEW
| Damp-proof | 4058075300828 | DP VAL 1200 40W/4000K IP65 | 40 | 4000 | 4800 | 115 ° | - | 1200 | 77 | 66 | - | 50000 | 3 | 220..240 | I | 120 | 65 | 08 | 1565 | 1565 |  | NEW
| Damp-proof | 4058075300866 | DP VAL 1500 25W/4000K IP65 | 25 | 4000 | 3000 | 115 ° | - | 1500 | 77 | 66 | - | 50000 | 3 | 220..240 | I | 120 | 65 | 08 | 1509 | 1509 |  | NEW
| Damp-proof | 4058075300903 | DP VAL 1500 50W/4000K IP65 | 50 | 4000 | 6000 | 115 ° | - | 1500 | 77 | 66 | - | 50000 | 3 | 220..240 | I | 120 | 65 | 08 | 1776 | 1776 |  | NEW
| Damp-proof | 4058075301535 | ECO HLO DP 40W 840 1200 GR | 40 | 4000 | 4400 | 120 ° | - | 1180 | 72 | 61 | - | 50000 | 5 | 220..240 | I | 110 | 65 | 08 | 2186 | 2186 |  | NEW
| Damp-proof | 4058075301559 | ECO HLO DP 40W 865 1200 GR | 40 | 6500 | 4400 | 120 ° | - | 1180 | 72 | 61 | - | 50000 | 5 | 220..240 | I | 110 | 65 | 08 | 2186 | 2186 |  | NEW
| Damp-proof | 4058075301573 | ECO HLO DP 55W 840 1500 GR | 55 | 4000 | 6400 | 120 ° | - | 1480 | 72 | 61 | - | 50000 | 5 | 220..240 | I | 116 | 65 | 08 | 2547 | 2547 |  | NEW
| Damp-proof | 4058075301597 | ECO HLO DP 55W 865 1500 GR | 55 | 6500 | 6400 | 120 ° | - | 1480 | 72 | 61 | - | 50000 | 5 | 220..240 | I | 116 | 65 | 08 | 2547 | 2547 |  | NEW
| Damp-proof | 4058075301610 | ECO HLO DP 66W 840 1500 GR | 66 | 4000 | 9000 | 120 ° | - | 1480 | 72 | 61 | - | 50000 | 5 | 220..240 | I | 136 | 65 | 08 | 3358 | 3358 |  | NEW
| Damp-proof | 4058075301634 | ECO HLO DP 66W 865 1500 GR | 66 | 6500 | 9000 | 120 ° | - | 1480 | 72 | 61 | - | 50000 | 5 | 220..240 | I | 136 | 65 | 08 | 3358 | 3358 |  | NEW
| Damp-proof | 4058075301658 | ECO HLO DP 80W 840 1500 GR | 80 | 4000 | 11000 | 120 ° | - | 1480 | 72 | 61 | - | 50000 | 5 | 220..240 | I | 137 | 65 | 08 | 4061 | 4061 |  | NEW
| Damp-proof | 4058075301672 | ECO HLO DP 80W 865 1500 GR | 80 | 6500 | 11000 | 120 ° | - | 1480 | 72 | 61 | - | 50000 | 5 | 220..240 | I | 137 | 65 | 08 | 4061 | 4061 |  | NEW
| Damp-proof | 4058075066458 | DP SLIM Value 1200 36W/4000K IP65 | 36 | 4000 | 4000 | 120° | - | 1200 | 35 | 48 | - | 30000 | 3 | 220..240 | II | 110 | 65 | 08 | 1257 | 1257
| Damp-proof | 4058075066472 | DP SLIM Value 1200 36W/6500K IP65 | 36 | 6500 | 4000 | 120° | - | 1200 | 35 | 48 | - | 30000 | 3 | 220..240 | II | 110 | 65 | 08 | 1257 | 1257
| Damp-proof | 4058075066496 | DP SLIM Value 1500 50W/4000K IP65 | 50 | 4000 | 5500 | 120° | - | 1500 | 35 | 48 | - | 30000 | 3 | 220..240 | II | 110 | 65 | 08 | 1581 | 1581
| Damp-proof | 4058075066519 | DP SLIM Value 1500 50W/6500K IP65 | 50 | 6500 | 5500 | 120° | - | 1500 | 35 | 48 | - | 30000 | 3 | 220..240 | II | 110 | 65 | 08 | 1581 | 1581
| Damp-proof | 4058075169128 | DAMP PROOF SLIM ECO 1200 36W 4000K | 36 | 4000 | 3700 | 120° | - | 1227 | 35 | 48 | - | 25000 | 2 | 220..240 | I | 103 | 65 | 07 | 720 | 720 |  | v.o. CE
| Damp-proof | 4058075169104 | DAMP PROOF SLIM ECO 1200 36W 6500K | 36 | 6500 | 3700 | 120° | - | 1227 | 35 | 48 | - | 25000 | 2 | 220..240 | I | 103 | 65 | 07 | 720 | 720 |  | v.o. CE
| Damp-proof | 4058075089785 | DampProof 600 1xLamp Housing IP65 |  |  |  |  | - | 655 | 72 | 86 | - | - | 5 | 220..240 | I |  | 65 | 08 | 615 | 615
| Damp-proof | 4058075089808 | DampProof 600 2xLamp Housing IP65 |  |  |  |  | - | 655 | 115 | 86 | - | - | 5 | 220..240 | I |  | 65 | 08 | 747 | 747
| Damp-proof | 4058075089822 | DampProof 1200 1xLamp Housing IP65 |  |  |  |  | - | 1265 | 72 | 86 | - | - | 5 | 220..240 | I |  | 65 | 08 | 685 | 685
| Damp-proof | 4058075089846 | DampProof 1200 2xLamp Housing IP65 |  |  |  |  | - | 1265 | 115 | 86 | - | - | 5 | 220..240 | I |  | 65 | 08 | 791 | 791
| Damp-proof | 4058075079977 | DampProof 1500 1xLamp Housing IP65 |  |  |  |  | - | 1565 | 89 | 92 | - | - | 5 | 220..240 | I |  | 65 | 08 | 712 | 712 |  |  | 4058075000988
| Damp-proof | 4058075079991 | DampProof 1500 2xLamp Housing IP65 |  |  |  |  | - | 1565 | 130 | 92 | - | - | 5 | 220..240 | I |  | 65 | 08 | 878 | 878 |  |  | 4058075001008
| High Bay | 4058075074330 | HighBay LED 95W/4000K 90DEG IP65 | 95 | 4000 | 13000 | 90° | 285 | - | - | 129.5 | - | 50000 | 5 | 100-240 | I | 135 | 65 | 08 | 8297 | 8297 |  |  | 4058075001039
| High Bay | 4058075074354 | HighBay LED 95W/4000K 110DEG IP65 | 95 | 4000 | 13000 | 110° | 285 | - | - | 129.5 | - | 50000 | 5 | 100-240 | I | 135 | 65 | 08 | 8297 | 8297 |  |  | 4058075001039
| High Bay | 4058075074347 | HighBay LED 95W/6500K 90DEG IP65 | 95 | 6500 | 13000 | 90° | 285 | - | - | 129.5 | - | 50000 | 5 | 100-240 | I | 135 | 65 | 08 | 8297 | 8297 |  |  | 4058075811041
| High Bay | 4058075074361 | HighBay LED 165W/4000K 70DEG IP65 | 165 | 4000 | 22000 | 70° | 376 | - | - | 139 | - | 50000 | 5 | 100-240 | I | 135 | 65 | 08 | 11852 | 11852 |  |  | 4058075001053
| High Bay | 4058075074378 | HighBay LED 165W/6500K 70DEG IP65 | 165 | 6500 | 22000 | 70° | 376 | - | - | 139 | - | 50000 | 5 | 100-240 | I | 135 | 65 | 08 | 11852 | 11852 |  |  | 4058075811058
| High Bay | 4058075074385 | HighBay LED 200W/4000K 110DEG IP65 | 200 | 4000 | 27000 | 110° | 376 | - | - | 139 | - | 50000 | 5 | 100-240 | I | 135 | 65 | 08 | 15189 | 15189 |  |  | 4058075814776
| High Bay | 4058075255432 | HighBay LED 250W/4000K 100-240V IP65 | 250 | 4000 | 30000 | 70° | 452 | - | - | 160 |  | 50000 | 5 | 100-240 | I | 120 | 65 | 08 | 15555 | 15555 |  |  | 4058075814776
| High Bay | 4058075255449 | HighBay LED 250W/6500K 100-240V IP65 | 250 | 6500 | 30000 | 70° | 452 | - | - | 160 |  | 50000 | 5 | 100-240 | I | 120 | 65 | 08 | 15555 | 15555 |  |  | 4058075814783
| High Bay | 4058075130685 | HB DALI 90W/4000K 115DEG IP65 | 90 | 4000 | 13000 | 115° | 330 | - | - | 130 | - | 80000 | 5 | 220..240 | I | 140 | 65 | 08 | 10808 | 10808 | DALI
| High Bay | 4058075130661 | HB DALI CLO 90W/4000K 115DEG IP65 | 90 | 4000 | 10500 | 115° | 330 | - | - | 131 | - | 50000 | 5 | 220..240 | I | 140 | 65 | 08 | 11927 | 11927 | DALI
| High Bay | 4058075130678 | HB DALI 155W/4000K 115DEG IP65 | 155 | 4000 | 22000 | 115° | 360 | - | - | 131 | - | 80000 | 5 | 220..240 | I | 140 | 65 | 08 | 15281 | 15281 | DALI
| High Bay | 4058075130654 | HB DALI CLO 155W/4000K 115DEG IP65 | 155 | 4000 | 17500 | 115° | 360 | - | - | 131 | - | 50000 | 5 | 220..240 | I | 140 | 65 | 08 | 16400 | 16400 | DALI
| High Bay | 4058075157453 | Reflector 80° for HB DALI 90W | [16 empty] | 1770 | 1770
| High Bay | 4058075157477 | Reflector 80° for HB DALI 155W | [16 empty] | 1770 | 1770
| High Bay | 4058075157484 | Mounting Bracket for HB DALI 90W | [16 empty] | 1770 | 1770
| High Bay | 4058075157507 | Mounting Bracket for HB DALI 155W | [16 empty] | 1770 | 1770
| Floodlight | 4058075097360 | FLOOD LED 10W/3000K BK 100DEG IP65 | 10 | 3000 | 1050 | 100° | - | 125 | 115 | 39 | - | 50000 | 3 | 220..240 | I | 105 | 65 | 07 | 428 | 428
| Floodlight | 4058075097384 | FLOOD LED 10W/3000K WT 100DEG IP65 | 10 | 3000 | 1050 | 100° | - | 125 | 115 | 39 | - | 50000 | 3 | 220..240 | I | 105 | 65 | 07 | 428 | 428 |  |  | 4058075810938
| Floodlight | 4058075097407 | FLOOD LED 10W/4000K BK 100DEG IP65 | 10 | 4000 | 1100 | 100° | - | 125 | 115 | 39 | - | 50000 | 3 | 220..240 | I | 110 | 65 | 07 | 428 | 428
| Floodlight | 4058075097421 | FLOOD LED 10W/4000K WT 100DEG IP65 | 10 | 4000 | 1100 | 100° | - | 125 | 115 | 39 | - | 50000 | 3 | 220..240 | I | 110 | 65 | 07 | 428 | 428 |  |  | 4058075810952
| Floodlight | 4058075097445 | FLOOD LED 20W/3000K BK 100DEG IP65 | 20 | 3000 | 2100 | 100° | - | 130 | 140 | 41 | - | 50000 | 3 | 220..240 | I | 105 | 65 | 07 | 521 | 521 |  |  | 4058075001060
| Floodlight | 4058075097469 | FLOOD LED 20W/3000K WT 100DEG IP65 | 20 | 3000 | 2100 | 100° | - | 130 | 140 | 41 | - | 50000 | 3 | 220..240 | I | 105 | 65 | 07 | 521 | 521 |  |  | 4058075001084
| Floodlight | 4058075097483 | FLOOD LED 20W/4000K BK 100DEG IP65 | 20 | 4000 | 2200 | 100° | - | 130 | 140 | 41 | - | 50000 | 3 | 220..240 | I | 110 | 65 | 07 | 521 | 521 |  |  | 4058075810976
| Floodlight | 4058075097506 | FLOOD LED 20W/4000K WT 100DEG IP65 | 20 | 4000 | 2200 | 100° | - | 130 | 140 | 41 | - | 50000 | 3 | 220..240 | I | 110 | 65 | 07 | 521 | 521
| Floodlight | 4058075097520 | FLOOD LED 20W/6500K BK 100DEG IP65 | 20 | 6500 | 2200 | 100° | - | 130 | 140 | 41 | - | 50000 | 3 | 220..240 | I | 110 | 65 | 07 | 521 | 521
| Floodlight | 4058075097544 | FLOOD LED 20W/6500K WT 100DEG IP65 | 20 | 6500 | 2200 | 100° | - | 130 | 140 | 41 | - | 50000 | 3 | 220..240 | I | 110 | 65 | 07 | 521 | 521
| Floodlight | 4058075251366 | FLOOD LED 30W/3000K BK 100DEG IP65 | 30 | 3000 | 3150 | 100° | - | 140 | 150 | 42 | - | 50000 | 3 | 220..240 | I | 110 | 65 | 07 | 835 | 835 |  | NEW
| Floodlight | 4058075251427 | FLOOD LED 30W/3000K WT 100DEG IP65 | 30 | 3000 | 3150 | 100° | - | 140 | 150 | 42 | - | 50000 | 3 | 220..240 | I | 110 | 65 | 07 | 835 | 835 |  | NEW
| Floodlight | 4058075251380 | FLOOD LED 30W/4000K BK 100DEG IP65 | 30 | 4000 | 3300 | 100° | - | 140 | 150 | 42 | - | 50000 | 3 | 220..240 | I | 110 | 65 | 07 | 835 | 835 |  | NEW
| Floodlight | 4058075251441 | FLOOD LED 30W/4000K WT 100DEG IP65 | 30 | 4000 | 3300 | 100° | - | 140 | 150 | 42 | - | 50000 | 3 | 220..240 | I | 110 | 65 | 07 | 835 | 835 |  | NEW
| Floodlight | 4058075251403 | FLOOD LED 30W/6500K BK 100DEG IP65 | 30 | 6500 | 3300 | 100° | - | 140 | 150 | 42 | - | 50000 | 3 | 220..240 | I | 110 | 65 | 07 | 835 | 835 |  | NEW
| Floodlight | 4058075251465 | FLOOD LED 30W/6500K WT 100DEG IP65 | 30 | 6500 | 3300 | 100° | - | 140 | 150 | 42 | - | 50000 | 3 | 220..240 | I | 110 | 65 | 07 | 835 | 835 |  | NEW
| Floodlight | 4058075097568 | FLOOD LED 50W/3000K BK 100DEG IP65 | 50 | 3000 | 5250 | 100° | - | 155 | 180 | 46 | - | 50000 | 3 | 220..240 | I | 105 | 65 | 07 | 1164 | 1164 |  |  | 4058075001107
| Floodlight | 4058075097582 | FLOOD LED 50W/3000K WT 100DEG IP65 | 50 | 3000 | 5250 | 100° | - | 155 | 180 | 46 | - | 50000 | 3 | 220..240 | I | 105 | 65 | 07 | 1164 | 1164 |  |  | 4058075001145
| Floodlight | 4058075097605 | FLOOD LED 50W/4000K BK 100DEG IP65 | 50 | 4000 | 5500 | 100° | - | 155 | 180 | 46 | - | 50000 | 3 | 220..240 | I | 110 | 65 | 07 | 1164 | 1164 |  |  | 4058075810990
| Floodlight | 4058075097629 | FLOOD LED 50W/4000K WT 100DEG IP65 | 50 | 4000 | 5500 | 100° | - | 155 | 180 | 46 | - | 50000 | 3 | 220..240 | I | 110 | 65 | 07 | 1164 | 1164
| Floodlight | 4058075097643 | FLOOD LED 50W/6500K BK 100DEG IP65 | 50 | 6500 | 5500 | 100° | - | 155 | 180 | 46 | - | 50000 | 3 | 220..240 | I | 110 | 65 | 07 | 1164 | 1164
| Floodlight | 4058075097667 | FLOOD LED 50W/6500K WT 100DEG IP65 | 50 | 6500 | 5500 | 100° | - | 155 | 180 | 46 | - | 50000 | 3 | 220..240 | I | 110 | 65 | 07 | 1164 | 1164
| Floodlight | 4058075352131 | FLOOD LED 70W/3000K BK 100DEG IP65 | 70 | 3000 | 7300 | 100° | - | 250 | 240 | 70 | - | 50000 | 5 | 220..240 | I | 105 | 65 | 08 | 2766 | 2766 |  | NEW
| Floodlight | 4058075251342 | FLOOD LED 70W/4000K BK 100DEG IP65 | 70 | 4000 | 7700 | 100° | - | 250 | 240 | 70 | - | 50000 | 5 | 220..240 | I | 110 | 65 | 08 | 2766 | 2766 |  | NEW
| Floodlight | 4058075251359 | FLOOD LED 70W/6500K BK 100DEG IP65 | 70 | 6500 | 7700 | 100° | - | 250 | 240 | 70 | - | 50000 | 5 | 220..240 | I | 110 | 65 | 08 | 2766 | 2766 |  | NEW
| Floodlight | 4058075097681 | FLOOD LED 90W/4000K BK 100DEG IP65 | 90 | 4000 | 10000 | 100° | - | 250 | 240 | 70 | - | 50000 | 5 | 220..240 | I | 110 | 65 | 08 | 3029 | 3029 |  |  | 4058075001138
| Floodlight | 4058075097698 | FLOOD LED 90W/6500K BK 100DEG IP65 | 90 | 6500 | 10000 | 100° | - | 250 | 240 | 70 | - | 50000 | 5 | 220..240 | I | 110 | 65 | 08 | 3029 | 3029 |  |  | 4058075811010
| Floodlight | 4058075097704 | FLOOD LED 135W/4000K BK 100DEG IP65 | 135 | 4000 | 15000 | 100° | - | 300 | 270 | 76 | - | 50000 | 5 | 220..240 | I | 110 | 65 | 08 | 5619 | 5619 |  |  | 4058075001176
| Floodlight | 4058075097711 | FLOOD LED 135W/6500K BK 100DEG IP65 | 135 | 6500 | 15000 | 100° | - | 300 | 270 | 76 | - | 50000 | 5 | 220..240 | I | 110 | 65 | 08 | 5619 | 5619 |  |  | 4058075811027
| Floodlight | 4058075097728 | FLOOD LED 180W/4000K BK 100DEG IP65 | 180 | 4000 | 20000 | 100° | - | 340 | 310 | 81 | - | 50000 | 5 | 220..240 | I | 110 | 65 | 08 | 6892 | 6892 |  |  | 4058075001190
| Floodlight | 4058075097735 | FLOOD LED 180W/6500K BK 100DEG IP65 | 180 | 6500 | 20000 | 100° | - | 340 | 310 | 81 | - | 50000 | 5 | 220..240 | I | 110 | 65 | 08 | 6892 | 6892 |  |  | 4058075811034
| Floodlight | 4058075143531 | FLOOD LED 20W/3000K BK 100DEG S IP65 | 20 | 3000 | 2200 | 100° | - | 235.5 | 167 | 104 | - | 50000 | 3 | 220..240 | I | 110 | 65 | 07 | 1071 | 1071 |  |  | 4058075814677
| Floodlight | 4058075143555 | FLOOD LED 20W/4000K BK 100DEG S IP65 | 20 | 4000 | 2200 | 100° | - | 235.5 | 167 | 104 | - | 50000 | 3 | 220..240 | I | 110 | 65 | 07 | 1071 | 1071 |  |  | 4058075814691
| Floodlight | 4058075143579 | FLOOD LED 50W/3000K BK 100DEG S IP65 | 50 | 3000 | 5500 | 100° | - | 251 | 216 | 122 | - | 50000 | 3 | 220..240 | I | 110 | 65 | 07 | 2181 | 2181 |  |  | 4058075814714
| Floodlight | 4058075143593 | FLOOD LED 50W/4000K BK 100DEG S IP65 | 50 | 4000 | 5500 | 100° | - | 251 | 216 | 122 | - | 50000 | 3 | 220..240 | I | 110 | 65 | 07 | 2181 | 2181 |  |  | 4058075814738
| Floodlight | 4058075814752 | FLOOD LED ASYM 150W/4000K BK IP65 | 150 | 4000 | 15000 | 38°x80° | - | 402.4 | 303.4 | 64 | - | 50000 | 5 | 220..240 | I | 100 | 65 | 08 | 9088 | 9088
| Floodlight | 4058075814769 | FLOOD LED ASYM 200W/4000K BK IP65 | 200 | 4000 | 20000 | 38°x80° | - | 402.4 | 303.4 | 64 | - | 50000 | 5 | 220..240 | I | 110 | 65 | 08 | 11789 | 11789
| Floodlight | 4058075176577 | ECO FLOODLIGHT 20W/1300/3000K BK | 20 | 3000 | 1300 | 110° | - | 150 | 143 | 26 | - | 25000 | 2 | 220..240 | I | 65 | 65 | 06 | 299 | 299 |  | v.o. CE
| Floodlight | 4058075176591 | ECO FLOODLIGHT 20W/1440/4000K BK | 20 | 4000 | 1440 | 110° | - | 150 | 143 | 26 | - | 25000 | 2 | 220..240 | I | 72 | 65 | 06 | 299 | 299 |  | v.o. CE
| Floodlight | 4058075176614 | ECO FLOODLIGHT 20W/1440/6500K BK | 20 | 6500 | 1440 | 110° | - | 150 | 143 | 26 | - | 25000 | 2 | 220..240 | I | 72 | 65 | 06 | 299 | 299 |  | v.o. CE
| Floodlight | 4058075176638 | ECO FLOODLIGHT 30W/1950/3000K BK | 30 | 3000 | 1950 | 110° | - | 185 | 162 | 26 | - | 25000 | 2 | 220..240 | I | 65 | 65 | 06 | 499 | 499 |  | v.o. CE
| Floodlight | 4058075176652 | ECO FLOODLIGHT 30W/2160/4000K BK | 30 | 4000 | 2160 | 110° | - | 185 | 162 | 26 | - | 25000 | 2 | 220..240 | I | 72 | 65 | 06 | 499 | 499 |  | v.o. CE
| Floodlight | 4058075176676 | ECO FLOODLIGHT 30W/2160/6500K BK | 30 | 6500 | 2160 | 110° | - | 185 | 162 | 26 | - | 25000 | 2 | 220..240 | I | 72 | 65 | 06 | 499 | 499 |  | v.o. CE
| Floodlight | 4058075176690 | ECO FLOODLIGHT 50W/3240/3000K BK | 50 | 3000 | 3240 | 110° | - | 245 | 192 | 28 | - | 25000 | 2 | 220..240 | I | 65 | 65 | 06 | 699 | 699 |  | v.o. CE
| Floodlight | 4058075176713 | ECO FLOODLIGHT 50W/3600/4000K BK | 50 | 4000 | 3600 | 110° | - | 245 | 192 | 28 | - | 25000 | 2 | 220..240 | I | 72 | 65 | 06 | 699 | 699 |  | v.o. CE
| Floodlight | 4058075176737 | ECO FLOODLIGHT 50W/3600/6500K BK | 50 | 6500 | 3600 | 110° | - | 245 | 192 | 28 | - | 25000 | 2 | 220..240 | I | 72 | 65 | 06 | 699 | 699 |  | v.o. CE
| Floodlight | 4058075183469 | ECO FLOODLIGHT 100W/7800/4000K BK | 100 | 4000 | 7800 | 110° | - | 330 | 271 | 33 | - | 25000 | 2 | 220..240 | I | 78 | 65 | 06 | 1527 | 1527 |  | v.o. CE
| Floodlight | 4058075183483 | ECO FLOODLIGHT 100W/7800/6500K BK | 100 | 6500 | 7800 | 110° | - | 330 | 271 | 33 | - | 25000 | 2 | 220..240 | I | 78 | 65 | 06 | 1527 | 1527 |  | v.o. CE
| Floodlight | 4058075183506 | ECO FLOODLIGHT 150W/11700/4000K BK | 150 | 4000 | 11700 | 110° | - | 372 | 292 | 53 | - | 25000 | 2 | 220..240 | I | 78 | 65 | 06 | 3145 | 3145 |  | v.o. CE
| Floodlight | 4058075183513 | ECO FLOODLIGHT 150W/11700/6500K BK | 150 | 6500 | 11700 | 110° | - | 372 | 292 | 53 | - | 25000 | 2 | 220..240 | I | 78 | 65 | 06 | 3145 | 3145 |  | v.o. CE
| Floodlight | 4058075183520 | ECO FLOODLIGHT 200W/15600/4000K BK | 200 | 4000 | 15600 | 110° | - | 412 | 332 | 64 | - | 25000 | 2 | 220..240 | I | 78 | 65 | 06 | 3920 | 3920 |  | v.o. CE
| Floodlight | 4058075183537 | ECO FLOODLIGHT 200W/15600/6500K BK | 200 | 6500 | 15600 | 110° | - | 412 | 332 | 64 | - | 25000 | 2 | 220..240 | I | 78 | 65 | 06 | 3920 | 3920 |  | v.o. CE
| EMERGENCY DOWNLIGHT | 4058075124554 | EM DL DN120 HO AT 3H Antipanic | 4 | 6500 | 335 |  | 140 | - | - | 48.5 | 120 | - | 3 | 220..240 | II | - | 43 | 07 | 2257 | 2257
| EMERGENCY DOWNLIGHT | 4058075124578 | EM DL DN120 HO AT 3H Escape | 3.9 | 6500 | 335 |  | 140 | - | - | 48.5 | 120 | - | 3 | 220..240 | II | - | 43 | 07 | 2257 | 2257
| EMERGENCY DOWNLIGHT | 4058075124516 | EM DL DN120 MT 3H Antipanic | 4 | 6500 | 235 |  | 140 | - | - | 48.5 | 120 | - | 3 | 220..240 | II | - | 43 | 07 | 1454 | 1454
| EMERGENCY DOWNLIGHT | 4058075124530 | EM DL DN120 MT 3H Escape | 4 | 6500 | 235 |  | 140 | - | - | 48.5 | 120 | - | 3 | 220..240 | II | - | 43 | 07 | 1454 | 1454
| EMERGENCY DOWNLIGHT | 4058075124592 | EM DL SURFACE MOUNT KIT |  |  | - |  | 140 |  |  | 48.5 | [8 empty] | 204 | 204
| EMERGENCY EXIT | 4058075144484 | EM SIGN HB 27M 3H/8H AT | 3.9 | 6500 |  |  | - | 274 | 40 | 195 | - | - | 3 | 220..240 | II | - | 40 | 06 | 2243 | 2243 |  | ЗНИЖЕНА ЦІНА
| EMERGENCY EXIT | 4058075144507 | EM SIGN HB 27M WALL MOUNT BRACKET | [5 empty] | 274 | 42 | 62 | [8 empty] | 677 | 677
| EMERGENCY EXIT | 4058075144521 | EM SIGN HB 27M FLAG BRACKET | [5 empty] | 290 | 40 | 76 | [8 empty] | 369 | 369
| EMERGENCY EXIT | 4058075144545 | EM SIGN HB 27M SUSPENSION POLE KIT | [5 empty] | 274 | 40 | 387 | [8 empty] | 979 | 979
| EMERGENCY EXIT | 4058075144569 | EM SIGN HB 27M SUSPENSION CHAIN KIT | [5 empty] | 274 | 40 | 2087 | [8 empty] | 979 | 979
| EMERGENCY EXIT | 4058075144583 | EM SIGN HB 27M RECESSED MOUNT FRAME | [5 empty] | 359 | 60 | 60 | [8 empty] | 1111 | 1111
| EM Conversion Box | 4058075237025 | EM CONV BOX 105V 3W LI AT 3H | 3 |  |  |  |  | 292 | 81 | 41 |  |  |  | 220..240 |  |  | 20 |  | 2634 | 2634 |  | NEW
| OUTDOOR | 4058075074712 | O Facade Spot 8W/3000K GY IP54 | 8 | 3000 | 440 | 110 ° | - | 135 | 90 | 140 |  | 30000 | 5 | 220..240 | I | 55 | 54 | 06 | 1712 | 1712
| OUTDOOR | 4058075074736 | O Facade Spot 8W/3000K WT IP54 | 8 | 3000 | 460 | 110 ° | - | 135 | 90 | 140 |  | 30000 | 5 | 220..240 | I | 60 | 54 | 06 | 1712 | 1712
| OUTDOOR | 4058075074750 | O Facade Edge 12W/3000K GY IP54 | 12 | 3000 | 740 | 110 ° |  | 168 | 100 | 273 |  | 30000 | 5 | 220..240 | I | 60 | 54 | 06 | 2854 | 2854
| OUTDOOR | 4058075074774 | O Facade Edge 12W/3000K WT IP54 | 12 | 3000 | 770 | 110 ° |  | 168 | 100 | 273 |  | 30000 | 5 | 220..240 | I | 65 | 54 | 06 | 2854 | 2854
| OUTDOOR | 4058075074798 | O Facade Edge 12W/3000K GY sensor IP54 | 12.2 | 3000 | 740 | 107 ° |  | 168 | 100 | 273 |  | 30000 | 5 | 220..240 | I | 60 | 54 | 06 | 3424 | 3424
| OUTDOOR | 4058075074811 | O Facade Edge 12W/3000K WT sensor IP54 | 12.2 | 3000 | 770 | 107 ° |  | 168 | 100 | 273 |  | 30000 | 5 | 220..240 | I | 60 | 54 | 06 | 3424 | 3424
| OUTDOOR | 4058075074835 | O Facade Lantern 12W/3000K GY IP54 | 12 | 3000 | 610 | 210 ° | - | 176 | 110 | 240 |  | 30000 | 5 | 220..240 | I | 50 | 54 | 06 | 2985 | 2985
| OUTDOOR | 4058075074859 | O BD 500 Lantern 12W/3000K GY IP54 | 12 | 3000 | 610 | 210 ° | 110 | - | - | 500 |  | 30000 | 5 | 220..240 | I | 50 | 54 | 06 | 3863 | 3863
| OUTDOOR | 4058075074873 | O BD 900 Lantern 12W/3000K GY IP54 | 12 | 3000 | 610 | 210 ° | 110 | - | - | 900 |  | 30000 | 5 | 220..240 | I | 50 | 54 | 06 | 4302 | 4302
| OUTDOOR | 4058075074897 | O Surface RD 13W/3000K GY IP54 | 13 | 3000 | 480 | 100 ° | 202 | - | - | 45 |  | 30000 | 5 | 220..240 | I | 35 | 54 | 06 | 1748 | 1748
| OUTDOOR | 4058075074910 | O Surface RD 13W/3000K WT IP54 | 13 | 3000 | 600 | 100 ° | 202 | - | - | 45 |  | 30000 | 5 | 220..240 | I | 45 | 54 | 06 | 1748 | 1748
| OUTDOOR | 4058075074934 | O Surface SQ 13W/3000K GY IP54 | 13 | 3000 | 480 | 100 ° | - | 202 | 202 | 45 |  | 30000 | 5 | 220..240 | I | 35 | 54 | 06 | 1748 | 1748
| OUTDOOR | 4058075074958 | O Surface SQ 13W/3000K WT IP54 | 13 | 3000 | 600 | 100 ° | - | 202 | 202 | 45 |  | 30000 | 5 | 220..240 | I | 45 | 54 | 06 | 1748 | 1748
| OUTDOOR | 4058075074972 | O Facade Belt RD 11W/3000K GY IP54 | 11 | 3000 | 400 | 335 ° | - | 60 | 240 | 142 |  | 30000 | 5 | 220..240 | I | 35 | 54 | 06 | 1748 | 1748
| OUTDOOR | 4058075074996 | O Facade Belt SQ 11W/3000K GY IP54 | 11 | 3000 | 410 | 340 ° | - | 60 | 240 | 142 |  | 30000 | 5 | 220..240 | I | 35 | 54 | 06 | 1748 | 1748
| OUTDOOR | 4058075075016 | O Facade Ind RD 13W/3000K GY IP54 | 13 | 3000 | 480 | 240 ° | 150 | - | - | 118 |  | 30000 | 5 | 220..240 | I | 35 | 54 | 06 | 2187 | 2187
| OUTDOOR | 4058075075030 | O Facade Ind RD 13W/3000K WT IP54 | 13 | 3000 | 640 | 240 ° | 150 | - | - | 118 |  | 30000 | 5 | 220..240 | I | 50 | 54 | 06 | 2187 | 2187
| OUTDOOR | 4058075075054 | O Facade Updown 12W/3000K GY IP54 | 12 | 3000 | 700 | 280 ° | - | 55 | 90 | 160 |  | 30000 | 5 | 220..240 | I | 60 | 54 | 06 | 1748 | 1748
| OUTDOOR | 4058075075078 | O Facade Updown 12W/3000K WT IP54 | 12 | 3000 | 710 | 280 ° | - | 55 | 90 | 160 |  | 30000 | 5 | 220..240 | I | 60 | 54 | 06 | 1748 | 1748
| OUTDOOR | 4058075075092 | O Facade Pole 6W/3000K SST IP44 | 6 | 3000 | 360 | 160 ° | - | 138 | 102 | 135 |  | 30000 | 5 | 220..240 | II | 60 | 44 | 06 | 1493 | 1493
| OUTDOOR | 4058075075115 | O Facade Pole 6W/3000K SST sensor IP44 | 6 | 3000 | 360 | 160 ° | - | 150 | 105 | 135 |  | 30000 | 5 | 220..240 | II | 60 | 44 | 06 | 1748 | 1748
| OUTDOOR | 4058075075139 | O BD 500 Pole 6W/3000K SST IP44 | 6 | 3000 | 360 | 160 ° | 102 | - | - | 500 |  | 30000 | 5 | 220..240 | II | 60 | 44 | 06 | 1748 | 1748
| OUTDOOR | 4058075075153 | O BD 800 Pole 6W/3000K SST IP44 | 6 | 3000 | 360 | 160 ° | 102 | - | - | 800 |  | 30000 | 5 | 220..240 | II | 60 | 44 | 06 | 2187 | 2187
| OUTDOOR | 4058075075177 | O Surface Pole 6W/3000K SST IP44 | 6 | 3000 | 360 | 160 ° | 102 | - | - | 87 |  | 30000 | 5 | 220..240 | II | 60 | 44 | 06 | 1142 | 1142
| AREA LIGTHING | 4058075269354 | ECO CLASS AREA SPD 830 30W 3450LM GR | 30 | 3000 | 3450 | 135x75° | - | 325 | 121 | 64 | - | 50000 | 5 | 100-240 | I | 115 | 66 | 08 | 4592 | 4592 |  | NEW | защита от скачков напряжения до 10 кВ
| AREA LIGTHING | 4058075269378 | ECO CLASS AREA SPD 840 30W 3600LM GR | 30 | 4000 | 3600 | 135x75° | - | 325 | 121 | 64 | - | 50000 | 5 | 100-240 | I | 120 | 66 | 08 | 4592 | 4592 |  | NEW
| AREA LIGTHING | 4058075269392 | ECO CLASS AREA SPD 865 30W 3600LM GR | 30 | 6500 | 3600 | 135x75° | - | 325 | 121 | 64 | - | 50000 | 5 | 100-240 | I | 120 | 66 | 08 | 4592 | 4592 |  | NEW
| AREA LIGTHING | 4058075269439 | ECO CLASS AREA SPD 830 45W 5175LM GR | 45 | 3000 | 5175 | 135x75° | - | 356 | 131 | 64 | - | 50000 | 5 | 100-240 | I | 115 | 66 | 08 | 5210 | 5210 |  | NEW
| AREA LIGTHING | 4058075269453 | ECO CLASS AREA SPD 840 45W 5400LM GR | 45 | 4000 | 5400 | 135x75° | - | 356 | 131 | 64 | - | 50000 | 5 | 100-240 | I | 120 | 66 | 08 | 5210 | 5210 |  | NEW
| AREA LIGTHING | 4058075269477 | ECO CLASS AREA SPD 865 45W 5400LM GR | 45 | 6500 | 5400 | 135x75° | - | 356 | 131 | 64 | - | 50000 | 5 | 100-240 | I | 120 | 66 | 08 | 5210 | 5210 |  | NEW
| AREA LIGTHING | 4058075269514 | ECO CLASS AREA SPD 830 60W 7130LM GR | 60 | 3000 | 7130 | 135x75° | - | 406 | 151 | 64 | - | 50000 | 5 | 100-240 | I | 115 | 66 | 08 | 6515 | 6515 |  | NEW
| AREA LIGTHING | 4058075269538 | ECO CLASS AREA SPD 840 60W 7200LM GR | 60 | 4000 | 7200 | 135x75° | - | 406 | 151 | 64 | - | 50000 | 5 | 100-240 | I | 120 | 66 | 08 | 6515 | 6515 |  | NEW
| AREA LIGTHING | 4058075269552 | ECO CLASS AREA SPD 865 60W 7200LM GR | 60 | 6500 | 7200 | 135x75° | - | 406 | 151 | 64 | - | 50000 | 5 | 100-240 | I | 120 | 66 | 08 | 6515 | 6515 |  | NEW
| AREA LIGTHING | 4058075272422 | ECO CLASS AREA 830 30W 34500LM GR | 30 | 3000 | 3450 | 135x75° | - | 325 | 121 | 64 | - | 50000 | 5 | 100-240 | I | 115 | 66 | 08 | 3060 | 3060 |  | NEW | защита от скачков напряжения до 2,5 кВ
| AREA LIGTHING | 4058075272583 | ECO CLASS AREA 840 30W 3600LM GR | 30 | 4000 | 3600 | 135x75° | - | 325 | 121 | 64 | - | 50000 | 5 | 100-240 | I | 120 | 66 | 08 | 3060 | 3060 |  | NEW
| AREA LIGTHING | 4058075272606 | ECO CLASS AREA 865 30W 3600LM GR | 30 | 6500 | 3600 | 135x75° | - | 325 | 121 | 64 | - | 50000 | 5 | 100-240 | I | 120 | 66 | 08 | 3060 | 3060 |  | NEW
| AREA LIGTHING | 4058075272705 | ECO CLASS AREA 830 45W 5175LM GR | 45 | 3000 | 5175 | 135x75° | - | 356 | 131 | 64 | - | 50000 | 5 | 100-240 | I | 115 | 66 | 08 | 3615 | 3615 |  | NEW
| AREA LIGTHING | 4058075272729 | ECO CLASS AREA 840 45W 5400LM GR | 45 | 4000 | 5400 | 135x75° | - | 356 | 131 | 64 | - | 50000 | 5 | 100-240 | I | 120 | 66 | 08 | 3615 | 3615 |  | NEW
| AREA LIGTHING | 4058075272781 | ECO CLASS AREA 865 45W 5400LM GR | 45 | 6500 | 5400 | 135x75° | - | 356 | 131 | 64 | - | 50000 | 5 | 100-240 | I | 120 | 66 | 08 | 3615 | 3615 |  | NEW
| AREA LIGTHING | 4058075272842 | ECO CLASS AREA 830 60W 7130LM GR | 60 | 3000 | 7130 | 135x75° | - | 406 | 151 | 64 | - | 50000 | 5 | 100-240 | I | 115 | 66 | 08 | 4758 | 4758 |  | NEW
| AREA LIGTHING | 4058075272866 | ECO CLASS AREA 840 60W 7200LM GR | 60 | 4000 | 7200 | 135x75° | - | 406 | 151 | 64 | - | 50000 | 5 | 100-240 | I | 120 | 66 | 08 | 4758 | 4758 |  | NEW
| AREA LIGTHING | 4058075272880 | ECO CLASS AREA 865 60W 7200LM GR | 60 | 6500 | 7200 | 135x75° | - | 406 | 151 | 64 | - | 50000 | 5 | 100-240 | I | 120 | 66 | 08 | 4758 | 4758 |  | NEW
Subject to change without notice.
10kV
2,5kV