## Зміст
| м. Київ, вул. Чистяківська, 30 м. Київ, вул. Азербайджанська, 25 м. Одеса, вул. Червонослобідська, 1/12 | 044 337 00 22; 068 337 00 22 066 337 00 22; 073 337 00 22 048 701 00 22
| sale@luxcom.kiev.ua luxcom@ukr.net | www.luxkom.com
ЗМІСТ
1. Труба мідна, фітинги
Труба мідна для кондиціонерів Halcor (Греція)
Труба мідна у термоізоляції ECUTHERM Halcor (Греція) NEW
Фітинги мідні дюймові IBP (Іспанія)
Труба мідна для холодильної техніки Halcor (Греція)
Труба мідна для медичних газів Halcor (Греція)
Труба мідна для холодильної техніки TECTUBE®_cips HME/KME (Німеччина)
Фітинги мідні метричні під пайку IBP (Іспанія)
Фітинги мідні метричні Sanha (Німеччина)
Фітинги латунні дюймові для мідних труб
Герметики
2. Термоізолятор
Листовий термоізолятор вспіненений поліетилен (пінофол)
Термоізолятор синтетичний каучук "ОЛІГОПЕН" (Україна)
Мат ламельний SWEETONDALE (Україна)
Вогнегасна система "FIX" (Україна)
Шнур теплоізоляційний базальтовий
Захисне покриття з алюмінієм Алюхолст AL+PET NORMAIZOL (Україна)
Аксесуари для термоізоляції
Листовий термоізолятор синтетичний каучук K-Flex (Італія)
Листовий термоізолятор синтетичний каучук NORMAIZOL (Україна)
Трубний термоізолятор синтетичний каучук "L'isolante K-Flex" (Італія)
3. Дренаж
Насоси збору конденсату ASPEN
Насоси збору конденсату Siccom (Франція)
Насоси збору конденсату ECKERLE (Німеччина)
Насоси збору конденсату Sauermann (Франція)
Капілярна трубка
Сифони для дренажу
Нагрівач дренажу
Аксесуари для дренажу: захист від комах, дренажний піддон з підігрівом
Випаровувач конденсату DISSIPATOR
Металопластикова труба Aqua-Pexall (Україна)
Труба гнучка спіральна
Електротехнічна труба ПВХ з розтрубом (Німеччина)
Фітинги для електротехнічної труби ПВХ
Водопровідна труба ПВХ (Китай)
Фітинги для водопровідної труби (Китай)
Водопровідна труба ПВХ US MЕTRIX (Польща)
Фітинги US MЕTRIX (Польща)
Інші фітинги ПВХ
Клей і очисник для дренажу
4. Каналізаційна труба та фітинги
Каналізаційна труба Vsplast (Україна)
Фітинги до каналізаційної труби (Україна)
Аксесуари для каналізаційної труби
5. Матеріали для кондиціювання
Припій мідно-фосфорний з вмістом срібла
Кронштейни для зовнішнього блоку
Універсальні пульти
Екрани-розсіювачі повітря для кондиціонерів
Чохли для миття кондиціонерів
Корзини для кондиціонерів
Фреони
МАПП Газ
Пальники газові
Анкери для кронштейнів
Латунні фітинги
Клапани Шредера
Кабель-канали
Фітинги до кабель-каналів
Кабель-канали KOPOS (Чехія)
Фітинги до кабель-каналів KOPOS (Чехія)
Кабель (ЗЗКМ, ГАЛ-КАТ)
Подовжувач на котушці
Кріплення для кабелю
Колодки VIKO (Туреччина)
Колодки каучукові
Силові вилки VIKO (Туреччина)
Розподільчі коробки
Труба гофра ПВХ з протяжкою
Автоматичні вимикачі
Конденсатори пускові
Фільтри-осушувачі
Опори для кріплення
Засоби для чищення і дезінфекції кондиціонерів
6. Решітки
Дифузори алюмінієві (Китай)
Анемостати металеві припливні і витяжні (Китай)
Анемостат металевий припливний SVF (Китай)
Анемостати з нержавіючої сталі VS (Китай)
Анемостати пластикові припливно-витяжні (Китай)
Анемостати пластикові припливно-витяжні ВЕНТС (Україна)
Дифузори пластикові припливно-витяжні ВЕНТС (Україна)
Зовнішні решітки USAV (Китай)
Пластикові решітки "TWITOPLAST LTD" (Ізраїль)
Адаптери пластикові до решіток "TWITOPLAST LTD" (Ізраїль)
Дифузори пластикові припливні "TWITOPLAST LTD" (Ізраїль)
Адаптери пластикові до дифузорів "TWITOPLAST LTD" (Ізраїль)
7. Повітропроводи
Повітропроводи гнучкі (Україна)
Повітропроводи гнучкі Air connections (Європа)
Повітропроводи спірально-навивні з оцинкованої сталі
Фасонні вироби з оцинкованої сталі
Зворотній клапан ВЕНТС (Україна)
Зворотній клапан Salda (Литва)
Дросель-клапани оцинковані з ручним регулюванням
Дросель-клапани "Twitoplast" пластикові (Ізраїль)
Управління для дросель-клапанів "Twitoplast" (Ізраїль)
Блоки живлення для дросель-клапанів "Twitoplast" (Ізраїль)
Повітряний клапан під привід круглий Salda (Литва)
Привід для повітряного клапану
Ручки для дросель-клапанів
Фільтруючий матеріал
8. Електроприводи BELIMO (Швейцарія)
Електроприводи без вбудованої пружини (cерії UM, CM, LM, NM, SM, GM, PMCA)
Електроприводи з вбудованою пружиною (cерії TF, LF, NF, SF, EF, GK)
Електроприводи без вбудованої пружини, прискорені (серії LMQ, NMQ, SMQ)
9. Стрічки
Стрічка металізована
Стрічки алюмінієві неармовані
Стрічки алюмінієві армовані
Ізострічки ПВХ
Стрічки ПВХ армовані
Обмотувальні стрічки
Скотч
Каучукові стрічки
Малярна стрічка
Безпекова стрічка HPX (Бельгія)
Спеціальні стрічки HPX (Бельгія)
10. Кріпильні матеріали
Перфострічка
Стяжки пластикові
Аксесуари до стяжок пластикових
Шпилька оцинкована
З'єднувачі різьбові
Гнучка вставка
Стяжки металеві
Цвяхи самоклеючі з притиском
Струбцина
Опорна пластина (підп'ятник)
Перфорований монтажний профіль
Віброгасники
Круги відрізні
Кронштейни для повітропроводів
Профіль фланцевий (шинорейка)
Кутник для профілю
Зажим з болтом для профілю
Ущільнювач для профілю
Метизи (болти, шайби, гайки, саморізи, дюбелі)
Піна монтажна
Герметик, силікон
Хомути під шпильку з ущільнюючою резинкою (Китай)
Хомути під шпильку з ущільнюючою резинкою (Туреччина)
11. Кріпильна система WALRAVEN (Нідерланди)
Перфорований монтажний профіль
Консолі та тримачі
Струбцина
Опорна пластина (підп'ятник)
Віброгасники
Кронштейни для повітропроводів
Опори напольні
Кріпильні рами
Хомути термоізоляційні
12. Інструменти
Окуляри захисні
Рукавиці
Мішки, плівка
Респіратори
Свердла
Біти
Бури DIAGER
Зубило Dnipro-M
Труборіз для ПВХ труб
Інструменти Stanley, Dnipro-M, Tactik
Викрутки
Ключі
Пасатижі, бокорізи
Кліщі
Знімач ізоляції
Ножиці по металу
Молотки
Рулетки
Рівні
Ножі, пилки
Електричний інструмент
Ящики для інструментів
Взуття
12. Інструмент холодильний NEW
Ваги
Станції для утилізації фреону
Вакуумні насоси
Мінеральне мастило
Вальцовки
Вентилі
Ключі храпові
Манометрія
Шланги заправні
Набори інструментів
Рімери
Трубозгиначі
Труборізи
Труборозширювачі
Термометри
Зверніть увагу!

## Мідна труба+фітинги
[7 empty] | м. Київ, вул. Чистяківська, 30 м. Київ, вул. Азербайджанська, 25 м. Одеса, вул. Червонослобідська, 1/12 |  |  | 044 337 00 22; 068 337 00 22 066 337 00 22; 073 337 00 22 048 701 00 22
[7 empty] | sale@luxcom.kiev.ua luxcom@ukr.net |  |  | www.luxkom.com
Труба мідна для кондиціонерів Halcor (Греція) | [10 empty] | 0%
Труба мідна у бухтах
[5 empty] | Труба в бухтах 15 м, 30 м, 50 м ASTM B280 | [5 empty] | 0%
[5 empty] | 1/8" (3,18*0,76) бухта 15,25 м |  |  |  | м | 0.81 | 0.81
[5 empty] | 1/4" (6,35*0,76) бухта 15 м |  |  |  | м | 2.37 | 2.37
[5 empty] | 1/4" (6,35*0,76) бухта 30 м |  |  |  | м | 2.36 | 2.36
[5 empty] | 1/4" (6,35*0,76) бухта 50 м |  |  |  | м | 2.36 | 2.36
[5 empty] | 5/16" (7,94*0,81) бухта 50 м |  |  |  | м | 3.22 | 3.22
[5 empty] | 3/8" (9,53*0,81) бухта 15 м |  |  |  | м | 3.9 | 3.9
[5 empty] | 3/8" (9,53*0,81) бухта 30 м |  |  |  | м | 3.89 | 3.89
[5 empty] | 3/8" (9,53*0,81) бухта 50 м |  |  |  | м | 3.89 | 3.89
[5 empty] | 1/2" (12,7*0,81) бухта 15 м |  |  |  | м | 5.34 | 5.34
[5 empty] | 1/2" (12,7*0,81) бухта 30 м |  |  |  | м | 5.32 | 5.32
[5 empty] | 1/2" (12,7*0,81) бухта 50 м |  |  |  | м | 5.32 | 5.32
[5 empty] | 5/8" (15,88*0,89) бухта 15 м |  |  |  | м | 7.4 | 7.4
[5 empty] | 5/8" (15,88*0,89) бухта 30 м |  |  |  | м | 7.37 | 7.37
[5 empty] | 5/8" (15,88*0,89) бухта 50 м |  |  |  | м | 7.37 | 7.37
[5 empty] | 3/4" (19,05*0,89) бухта 15 м |  |  |  | м | 8.94 | 8.94
[5 empty] | 3/4" (19,05*0,89) бухта 30 м |  |  |  | м | 8.91 | 8.91
[5 empty] | 3/4" (19,05*0,89) бухта 50 м |  |  |  | м | 8.91 | 8.91
[5 empty] | 3/4" (19,05*1,07) бухта 15 м |  |  |  | м | 10.64 | 10.64
[5 empty] | 3/4" (19,05*1,07) бухта 30 м |  |  |  | м | 10.59 | 10.59
[5 empty] | 3/4" (19,05*1,07) бухта 50 м |  |  |  | м | 10.59 | 10.59
[5 empty] | 7/8" (22,23*1,14) бухта 15 м |  |  |  | м | 13.28 | 13.28
[5 empty] | 7/8" (22,23*1,14) бухта 30 м |  |  |  | м | 13.24 | 13.24
[5 empty] | 7/8" (22,23*1,14) бухта 45 м |  |  |  | м | 13.24 | 13.24
[5 empty] | Труба у бухтах 50 м EN12735 | [5 empty] | 0%
[5 empty] | 1/4" (6,35*0,71) бухта 50 м |  |  |  | м | 2.22 | 2.22
[5 empty] | 3/8" (9,52*0,71) бухта 50 м |  |  |  | м | 3.48 | 3.48
[5 empty] | 1/2" (12,7*0,71) бухта 50 м |  |  |  | м | 4.76 | 4.76
[5 empty] | 5/8" (15,88*0,76) бухта 50 м |  |  |  | м | 6.41 | 6.41
Труба мідна у відрізках
[5 empty] | Труба у відрізках 5,8, 6,0 м ASTM B280, EN12735 | [5 empty] | 0%
[5 empty] | 5/8" (15,88*0,89) |  |  |  | м | 7.36 | 7.22
[5 empty] | 3/4" (19,05*1,07) |  |  |  | м | 10.59 | 10.59
[5 empty] | 7/8" (22,23*1,14) |  |  |  | м | 13.22 | 13.22
[5 empty] | 1.1/8" (28,58*1,27) |  |  |  | м | 19.38 | 19.38
[5 empty] | 1.3/8" (34,93*1,40) |  |  |  | м | 26.67 | 26.67
[5 empty] | 1.5/8" (41,28*1,52) |  |  |  | м | 34.18 | 34.18
[5 empty] | 2.1/8" (53,98*1,78) |  |  |  | м | 52.33 | 52.33
[5 empty] | 2.5/8" (66,68*2,03) |  |  |  | м | 73.68 | 73.68
[5 empty] | 3.1/8" (79,38*2,29) |  |  |  | м | 99.33 | 99.33
[5 empty] | Труба у відрізках 5,0 м EN12735 | [5 empty] | 0%
[5 empty] | 7/8" (22,23*1,00) |  |  |  | м | 11.73 | 11.73
[5 empty] | 1.0" (25,4*1,10) |  |  |  | м | 15.03 | 15.03
[5 empty] | 1.1/8" (28,58*1,00) |  |  |  | м | 15.5 | 15.5
[5 empty] | 1.3/8" (34,93*1,02) |  |  |  | м | 19.78 | 19.78
[5 empty] | 1.5/8" (41,28*1,25) |  |  |  | м | 28.77 | 28.77
[5 empty] | 2.1/8" (53,98*1,25) |  |  |  | м | 37.65 | 37.65
[5 empty] | 2.5/8" (66,68*1,65) |  |  |  | м | 60.96 | 60.96
Труба мідна у термоізоляції ECUTHERM Halcor (Греція), EN12735-1 NEW | [10 empty] | 0%
Труба у бухтах по 25 м
[5 empty] | Термоізоляція 6 мм | [5 empty] | 0%
[5 empty] | 1/4" (6,35х0,76) |  |  |  | м | 3.02 | 3.02
[5 empty] | 3/8" (9,52х0,81) |  |  |  | м | 4.7 | 4.7
[5 empty] | 1/2" (12,70х0,81) |  |  |  | м | 6.38 | 6.38
[5 empty] | 5/8" (15,88х0,89) |  |  |  | м | 8.65 | 8.65
[5 empty] | Термоізоляція 9 мм | [5 empty] | 0%
[5 empty] | 1/4" (6,35х0,76) |  |  |  | м | 3.12 | 3.12
[5 empty] | 3/8" (9,52х0,81) |  |  |  | м | 4.84 | 4.84
[5 empty] | 1/2" (12,70х0,81) |  |  |  | м | 6.51 | 6.51
[5 empty] | 5/8" (15,88х0,89) |  |  |  | м | 8.75 | 8.75
[5 empty] | 3/4" (19,05х0,89) |  |  |  | м | 10.72 | 10.72
[5 empty] | 1/4" (6,35х0,76) - 3/8" (9,52х0,81) |  |  |  | м | 8.32 | 8.32
[5 empty] | 3/8" (9,52х0,81) - 5/8" (15,88х0,89) |  |  |  | м | 14.32 | 14.32
Труба мідна поставляється вже в термоізоляції з товщиною стінки 6 мм та 9 мм • Готове рішення для ефективності, зручності та економії ресурсів • Найвища якість міді, відповідає стандарту EN12735-1 • Високоякісна термоізоляція з поліетилену PE-X
Мідні фітинги під пайку дюймові IBP (Іспанія) | [10 empty] | 0%
Коліно 45 М-М |  |  |  | Трійник М-М-М |  |  |  | Муфта
діам. |  | прайс | 0% | діам. |  | прайс | 0% | діам. |  | прайс | 0%
3/8" |  | 1.94 | 1.94 | 3/8" |  | 1.92 | 1.92 | 3/8" |  | 0.81 | 0.81
1/2" |  | 1.11 | 1.11 | 1/2" |  | 2.09 | 2.09 | 1/2" |  | 0.47 | 0.47
5/8" |  | 0.98 | 0.98 | 5/8" |  | 1.43 | 1.43 | 5/8" |  | 0.66 | 0.66
3/4" |  | 2.11 | 2.11 | 3/4" |  | 3.05 | 3.05 | 3/4" |  | 1.79 | 1.79
7/8" |  | 2.16 | 2.16 | 7/8" |  | 3.24 | 3.24 | 7/8" |  | 1.56 | 1.56
1" |  | 4.43 | 4.43 | 1" |  | 23.38 | 23.38 | 1" |  | 4.05 | 4.05
1.1/8" |  | 4.05 | 4.05 | 1.1/8" |  | 6.53 | 6.53 | 1.1/8" |  | 2.84 | 2.84
1.3/8" |  | 5.84 | 5.84 | 1.3/8" |  | 11.43 | 11.43 | 1.3/8" |  | 3.3 | 3.3
1.5/8" |  | 7.73 | 7.73 | 1.5/8" |  | 17.75 | 17.75 | 1.5/8" |  | 4.54 | 4.54
2.1/8" |  | 15.08 | 15.08 | 2.1/8" |  | 27.78 | 27.78 | 2.1/8" |  | 9.07 | 9.07
2.5/8" |  | 28.8 | 28.8 | 2.5/8" |  | 55.19 | 55.19 | 2.5/8" |  | 19.11 | 19.11
3.1/8" |  | 46.91 | 46.91 | 3.1/8" |  | 86.74 | 86.74 | 3.1/8" |  | 25.51 | 25.51
[8 empty] | 4.1/8" |  | 62.51 | 62.51
Коліно 180 М-М |  |  | Коліно 90 М-М | [5 empty] | Заглушка
діам. | прайс | 0% | діам. | прайс | 0% | діам. | прайс | 0% | діам. | прайс | 0%
3/8" | 2.84 | 2.84 | 3/8" | 0.79 | 0.79 | 1.1/8" | 3.86 | 3.86 | 3/8" | 0.73 | 0.73
1/2" | 4.05 | 4.05 | 1/2" | 1.09 | 1.09 | 1.1/8" D | 5.67 | 5.67 | 1/2" | 1.15 | 1.15
5/8" | 6.62 | 6.62 | 5/8" | 0.88 | 0.88 | 1.3/8" | 5.89 | 5.89 | 5/8" | 1.06 | 1.06
3/4" | 6.4 | 6.4 | 5/8" D | 2.14 | 2.14 | 1.3/8" D | 8.43 | 8.43 | 3/4" | 1.36 | 1.36
7/8" | 11.69 | 11.69 | 3/4" | 2.07 | 2.07 | 1.5/8" | 7.63 | 7.63 | 7/8" | 1.06 | 1.06
1.1/8" | 25.38 | 25.38 | 7/8" | 1.47 | 1.47 | 2.1/8" | 19.11 | 19.11 | 1.1/8" | 2.52 | 2.52
1.3/8" | 43.46 | 43.46 | 7/8" D | 3.37 | 3.37 | 2.5/8" | 32.5 | 32.5 | 1.3/8" | 3.37 | 3.37
1.5/8" | 59.22 | 59.22 | 1" D | 6.85 | 6.85 | 3.1/8" | 47.1 | 47.1 | 1.5/8" | 4.93 | 4.93
[9 empty] | 2.1/8" | 9.09 | 9.09
[9 empty] | 2.5/8" | 29.013 | 29.013
Редуктор | [8 empty] | Петля маслоз`ємна
діам. | прайс | 0% | діам. | прайс | 0% | діам. | прайс | 0% | діам. | прайс | 0%
1/2"-3/8" | 0.9 | 0.9 | 1.1/8"-5/8" | 2.75 | 2.75 | 2.1/8"-1.3/8" | 14.05 | 14.05 | 5/8" | 10.32 | 10.32
5/8"-1/2" | 1.09 | 1.09 | 1.1/8"-3/4" | 2.86 | 2.86 | 2.1/8"-1.5/8" | 14.05 | 14.05 | 3/4" | 13.97 | 13.97
5/8"-3/8" | 1.15 | 1.15 | 1.1/8"-7/8" | 2.92 | 2.92 | 2.5/8"-1.1/8" | 31.68 | 31.68 | 7/8" | 17.8 | 17.8
3/4"-3/8" | 3.3 | 3.3 | 1.3/8"-7/8" | 5.51 | 5.51 | 2.5/8"-1.3/8" | 35.9 | 35.9 | 1.1/8" | 27.18 | 27.18
3/4"-1/2" | 3.73 | 3.73 | 1.3/8"-1.1/8" | 3.95 | 3.95 | 2.5/8"-1.5/8" | 31.77 | 31.77 | 1.3/8" | 40.62 | 40.62
3/4"-5/8" | 1.34 | 1.34 | 1.5/8"-7/8" | 9.09 | 9.09 | 2.5/8"-2.1/8" | 31.1 | 31.1 | 1.5/8" | 66.05 | 66.05
7/8"-1/2" | 2.64 | 2.64 | 1.5/8"-1.1/8" | 6.5 | 6.5 | 3.1/8"-1.5/8" | 44.78 | 44.78 | 2.1/8" | 86.96 | 86.96
7/8"-5/8" | 2.67 | 2.67 | 1.5/8"-1.3/8" | 6.59 | 6.59 | 3.1/8"-2.5/8" | 40.92 | 40.92
7/8"-3/4" | 2.75 | 2.75 | 2.1/8"-1.1/8" | 14.83 | 14.83
Труба мідна для холодильної техніки Halcor (Греція), EN12735-1 | [10 empty] | 0%
Труба в бухтах (50м)
[5 empty] | 06 мм *1,0 |  |  |  | м | 2.69 | 2.69
[5 empty] | 08 мм *1,0 |  |  |  | м | 3.75 | 3.75
[5 empty] | 10 мм *1,0 |  |  |  | м | 4.83 | 4.83
[5 empty] | 12 мм *1,0 |  |  |  | м | 5.89 | 5.89
[5 empty] | 15 мм *1,0 |  |  |  | м | 7.46 | 7.46
[5 empty] | 18 мм *1,0 |  |  |  | м | 9.09 | 9.09
Труба у відрізках 5 м (2,5м)
[5 empty] | 10 мм *1,0 |  |  |  | м | 4.83 | 4.83
[5 empty] | 12 мм *1,0 |  |  |  | м | 5.88 | 5.88
[5 empty] | 15 мм *1,0 |  |  |  | м | 7.32 | 7.32
[5 empty] | 18 мм *1,0 |  |  |  | м | 9.02 | 9.02
[5 empty] | 22 мм *1,0 |  |  |  | м | 11.13 | 11.13
[5 empty] | 28 мм *1,0 |  |  |  | м | 14.34 | 14.34
[5 empty] | 35 мм *1,0 |  |  |  | м | 18.38 | 18.38
[5 empty] | 35 мм *1,5 |  |  |  | м | 27.21 | 27.21
[5 empty] | 42 мм *1,5 |  |  |  | м | 32.54 | 32.54
[5 empty] | 54 мм *1,5 |  |  |  | м | 42.38 | 42.38
Труба для медичних газів MED Halcor (Греція), EN13348 | [10 empty] | 0%
Труба у відрізках по 3 м
[5 empty] | 10 мм *1,0, 3 м |  |  |  | м | 4.9 | 4.9
[5 empty] | 12 мм *1,0, 3 м |  |  |  | м | 5.98 | 5.98
[5 empty] | 15 мм *1,0, 3 м |  |  |  | м | 7.57 | 7.57
[5 empty] | 18 мм *1,0, 3 м |  |  |  | м | 9.16 | 9.16
[5 empty] | 22 мм *1,0, 3 м |  |  |  | м | 11.32 | 11.32
[5 empty] | 28 мм *1,0, 3 м |  |  |  | м | 14.54 | 14.54
• Застосовується при монтажі систем у медичних закладах • Використовується для транспортування кисню, газу і пару в медичній техніці • Використовується для постачання питної, холодної та гарячої води
Труба мідна для холодильної техніки TECTUBE®_cips HME/KME (Німеччина) | [10 empty] | 0%
Труба у відрізках по 5 м (2,5м)
[5 empty] | 35 мм *1,5 |  |  |  | м | 33.38 | 33.38
[5 empty] | 54 мм *2,0 |  |  |  | м | 67.52 | 67.52
[5 empty] | 64 мм *2,0 |  |  |  | м | 84.498 | 84.498
[5 empty] | 76,1 мм *2,0 |  |  |  | м | 100.978 | 100.978
[5 empty] | 88,9 мм *2,0 |  |  |  | м | 118.42 | 118.42
[5 empty] | 108 мм *2,5 |  |  |  | м | 174.62 | 174.62
Труба в бухтах (50м)
[5 empty] | 06 мм *1,0 |  |  |  | м | 3.51 | 3.51
[5 empty] | 08 мм *1,0 |  |  |  | м | 4.86 | 4.86
[5 empty] | 10 мм *1,0 |  |  |  | м | 6.03 | 6.03
[5 empty] | 12 мм *1,0 |  |  |  | м | 7.29 | 7.29
Мідні фітинги під пайку метричні IBP (Іспанія) | [10 empty] | 0%
коліно 90* M-N |  |  | Дуга (2м) 90° |  |  | коліно (2м) 90°
5092 |  |  | 5002a |  |  | 5090
діам. | прайс | 0% | діам. | прайс | 0% | діам. | прайс | 0%
12 мм | 0.91 | 0.91 | 10 мм | 0.84 | 0.84 | 10 мм | 1.13 | 1.13
15 мм | 0.5 | 0.5 | 12 мм | 0.52 | 0.52 | 12 мм | 0.49 | 0.49
18 мм | 0.91 | 0.91 | 15 мм | 0.57 | 0.57 | 15 мм | 0.42 | 0.42
22 мм | 1.58 | 1.58 | 18 мм | 0.86 | 0.86 | 18 мм | 0.71 | 0.71
28 мм | 1.93 | 1.93 | 22 мм | 1.47 | 1.47 | 22 мм | 1.07 | 1.07
35 мм | 5.62 | 5.62 | 28 мм | 2.2 | 2.2 | 28 мм | 1.66 | 1.66
42 мм | 13.01 | 13.01 | 35 мм | 4.39 | 4.39 | 35 мм | 5.39 | 5.39
54 мм | 21.75 | 21.75 | 42 мм | 7.26 | 7.26 | 42 мм | 9.61 | 9.61
|  |  | 54 мм | 19.8 | 19.8 | 54 мм | 18.88 | 18.88
коліно 90* M-N |  |  | Коліно 45° M-N |  |  | Коліно (2м) 45° |  |  | Коліно (2м)
5001а |  |  | 5040 |  |  | 5041 |  |  | 5060
діам. | прайс | 0% | діам. | прайс | 0% | діам. | прайс | 0% | діам. | прайс | 0%
12 мм | 0.67 | 0.67 | 10 мм | 2.52 | 2.52 | 10 мм | 2.2 | 2.2 | 10 мм | 1.21 | 1.21
15 мм | 0.63 | 0.63 | 15 мм | 0.52 | 0.52 | 12 мм | 1.38 | 1.38 | 12 мм | 3.97 | 3.97
18 мм | 1.03 | 1.03 | 18 мм | 1.11 | 1.11 | 15 мм | 0.54 | 0.54 | 15 мм | 5.58 | 5.58
22 мм | 1.45 | 1.45 | 22 мм | 1.21 | 1.21 | 18 мм | 0.96 | 0.96 | 18 мм | 8.27 | 8.27
28 мм | 2.87 | 2.87 | 28 мм | 2.03 | 2.03 | 22 мм | 1.19 | 1.19 | 22 мм | 9.84 | 9.84
35 мм | 8.73 | 8.73 | 35 мм | 7.62 | 7.62 | 28 мм | 1.97 | 1.97 | 28 мм | 14.14 | 14.14
42 мм | 12.61 | 12.61 | 42 мм | 13.47 | 13.47 | 35 мм | 7.03 | 7.03 | 42 мм | 52.8 | 52.8
Перехід | [5 empty] | Муфта |  |  | Заглушка
5240 | [5 empty] | 5270 |  |  | 5301
діам. | прайс | 0% | діам. | прайс | 0% | діам. | прайс | 0% | діам. | прайс | 0%
12*10 | 1.28 | 1.28 | 28*18 | 3.38 | 3.38 | 10 мм | 0.4 | 0.4 | 12 мм | 1.19 | 1.19
15*10 | 1.76 | 1.76 | 28*22 | 1.63 | 1.63 | 12 мм | 0.25 | 0.25 | 15 мм | 0.63 | 0.63
15*12 | 0.71 | 0.71 | 35*18 | 10.39 | 10.39 | 15 мм | 0.29 | 0.29 | 18 мм | 0.74 | 0.74
18*10 | 2.6 | 2.6 | 35*22 | 6.63 | 6.63 | 18 мм | 0.44 | 0.44 | 22 мм | 1.28 | 1.28
18*12 | 1.66 | 1.66 | 35*28 | 5.41 | 5.41 | 22 мм | 0.65 | 0.65 | 28 мм | 2.39 | 2.39
18*15 | 0.61 | 0.61 | 42*22 | 13.78 | 13.78 | 28 мм | 0.96 | 0.96 | 35 мм | 6.42 | 6.42
22*12 | 3.58 | 3.58 | 42*28 | 11.67 | 11.67 | 35 мм | 2.44 | 2.44 | 42 мм | 10.86 | 10.86
22*15 | 1.6 | 1.6 | 42*35 | 9.15 | 9.15 | 42 мм | 4.49 | 4.49 | 54 мм | 15.92 | 15.92
22*18 | 1.03 | 1.03 | 54*28 | 23.52 | 23.52 | 54 мм | 8.24 | 8.24
28*12 | 6.12 | 6.12 | 54*35 | 20.26 | 20.26
28*15 | 3.44 | 3.44 | 54*42 | 17.43 | 17.43
Перехід |  |  | Трійник | [5 empty] | Трійник редукційний
5243 |  |  | 5130 | [5 empty] | 5130R
діам. | прайс | 0% | діам. | прайс | 0% | діам. | прайс | 0% | діам. | прайс | 0%
15*10 | 1.19 | 1.19 | 6 мм | 1.8 | 1.8 | 22 мм | 1.83 | 1.83 | 12*10*12мм | 3.48 | 3.48
15*12 | 0.54 | 0.54 | 8 мм | 2.14 | 2.14 | 28 мм | 3 | 3 | 18*10*18мм | 5.1 | 5.1
18*12 | 1.24 | 1.24 | 10 мм | 1.66 | 1.66 | 35 мм | 8.94 | 8.94 | 18*12*18мм | 2.17 | 2.17
18*15 | 0.49 | 0.49 | 12 мм | 0.77 | 0.77 | 42 мм | 17.1 | 17.1 | 22*10*22мм | 7.11 | 7.11
22*18 | 0.69 | 0.69 | 15 мм | 0.77 | 0.77 | 54 мм | 28.28 | 28.28 | 22*18*22мм | 1.83 | 1.83
54*42 | 14.75 | 14.75 | 18 мм | 1.45 | 1.45 |  |  |  | 28*15*28мм | 2.73 | 2.73
Мідні фітинги під пайку метричні SANHA (Німеччина) | [10 empty] | 0%
Коліно 90° довге М-М |  |  | Коліно 90° довге П-М |  |  | Коліно 90 ° коротке М-М |  |  | Заглушка
5002 a |  |  | 5001a |  |  | 5090 |  |  | 5301
діам. | прайс | 0% | діам. | прайс | 0% | діам. | прайс | 0% | діам. | прайс | 0%
10 мм | 0.98 | 0.98 | 10 мм | 2.03 | 2.03 | 10 мм | 1.26 | 1.26 | 8 мм | 2.31 | 2.31
12 мм | 0.48 | 0.48 | 12 мм | 0.9 | 0.9 | 12 мм | 0.53 | 0.53 | 10 мм | 1.86 | 1.86
15 мм | 0.54 | 0.54 | 15 мм | 0.48 | 0.48 | 15 мм | 0.4 | 0.4 | 12 мм | 1.06 | 1.06
18 мм | 0.8 | 0.8 | 18 мм | 1.13 | 1.13 | 18 мм | 0.48 | 0.48 | 15 мм | 0.53 | 0.53
22 мм | 1.13 | 1.13 | 22 мм | 1.43 | 1.43 | 22 мм | 0.85 | 0.85 | 18 мм | 1.06 | 1.06
28 мм | 1.92 | 1.92 | 28 мм | 4.38 | 4.38 | 28 мм | 1.79 | 1.79 | 22 мм | 1.58 | 1.58
35 мм | 6.07 | 6.07 | 35 мм | 13.31 | 13.31 | 35 мм | 6.96 | 6.96 | 28 мм | 2.56 | 2.56
42 мм | 9.5 | 9.5 | 42 мм | 16.59 | 16.59 | 42 мм | 10.55 | 10.55 | 35 мм | 4.28 | 4.28
54 мм | 23.33 | 23.33 | 54 мм | 29.16 | 29.16 | 54 мм | 19.52 | 19.52 | 42 мм | 6.68 | 6.68
64 мм | 59.29 | 59.29 | 64 мм | 70.61 | 70.61 | 64 мм | 47.77 | 47.77 | 54 мм | 14.59 | 14.59
76 мм | 112.14 | 112.14 | 76 мм | 128.76 | 128.76 | 76 мм | 78.92 | 78.92 | 64 мм | 36.94 | 36.94
89 мм | 145.37 | 145.37 | 89 мм | 174.44 | 174.44 | 89 мм | 139.14 | 139.14 | 76 мм | 49.39 | 49.39
108 мм | 205.52 | 205.52 | 108 мм | 228.44 | 228.44 | 108 мм | 185.2 | 185.2 | 89 мм | 45.68 | 45.68
133 мм | 440.37 | 440.37 | [6 empty] | 108мм | 103.84 | 103.84
Коліно 45° М-М |  |  | Коліно 90° коротке П-М |  |  | Коліно 45° П-М |  |  | Трійник П-П-П
5041 |  |  | 5092 |  |  | 5040 |  |  | 5130
діам. | прайс | 0% | діам. | прайс | 0% | діам. | прайс | 0% | діам. | прайс | 0%
10 мм | 2.01 | 2.01 | 6 мм | 2.45 | 2.45 | 10 мм | 2.67 | 2.67 | 6 мм | 2.03 | 2.03
12 мм | 1.58 | 1.58 | 8 мм | 2.45 | 2.45 | 12 мм | 1.03 | 1.03 | 8 мм | 2.47 | 2.47
15 мм | 0.62 | 0.62 | 10 мм | 2.01 | 2.01 | 15 мм | 0.62 | 0.62 | 10 мм | 1.67 | 1.67
18 мм | 1.21 | 1.21 | 12 мм | 0.98 | 0.98 | 18 мм | 1.3 | 1.3 | 12 мм | 1.01 | 1.01
22 мм | 1.51 | 1.51 | 15 мм | 0.53 | 0.53 | 22 мм | 1.39 | 1.39 | 15 мм | 0.58 | 0.58
28 мм | 2.78 | 2.78 | 18 мм | 1.12 | 1.12 | 28 мм | 2.9 | 2.9 | 18 мм | 1.44 | 1.44
35 мм | 7.09 | 7.09 | 22 мм | 1.58 | 1.58 | 35 мм | 8.76 | 8.76 | 22 мм | 2.08 | 2.08
42 мм | 14.35 | 14.35 | 28 мм | 2.82 | 2.82 | 42 мм | 13.91 | 13.91 | 28 мм | 4.28 | 4.28
54 мм | 22.21 | 22.21 | 35 мм | 9.47 | 9.47 | 54 мм | 22.88 | 22.88 | 35 мм | 12.67 | 12.67
64 мм | 70.61 | 70.61 | 42 мм | 15.69 | 15.69 | 64 мм | 63.96 | 63.96 | 42 мм | 21.09 | 21.09
76 мм | 86.43 | 86.43 | 54 мм | 26.25 | 26.25 | 76 мм | 88.49 | 88.49 | 54 мм | 33.43 | 33.43
89 мм | 107.01 | 107.01 |  |  |  | 89 мм | 116.88 | 116.88 | 64 мм | 76.84 | 76.84
108 мм | 172.86 | 172.86 |  |  |  | 108 мм | 205.78 | 205.78 | 76 мм | 108 | 108
133 мм | 493.87 | 493.87 | [6 empty] | 89 мм | 170.3 | 170.3
[9 empty] | 108 мм | 228.44 | 228.44
Трійник редукційний
5130R
діам. | прайс | 0% | діам. | прайс | 0% | діам. | прайс | 0% | діам. | прайс | 0%
10*12*10 | 4.48 | 4.48 | 18*22*18 | 4.08 | 4.08 | 28*28*15 | 8.97 | 8.97 | 42*35*35 | 44.86 | 44.86
10*15*10 | 7.79 | 7.79 | 22*12*22 | 5.17 | 5.17 | 28*28*18 | 8.97 | 8.97 | 42*35*42 | 20.18 | 20.18
12*10*10 | 4.48 | 4.48 | 22*15*15 | 3.5 | 3.5 | 28*28*22 | 8.97 | 8.97 | 42*54*42 | 49.35 | 49.35
12*10*12 | 3.38 | 3.38 | 22*15*18 | 3.59 | 3.59 | 28*35*28 | 17.94 | 17.94 | 54*22*54 | 57.87 | 57.87
12*12*10 | 3.59 | 3.59 | 22*15*22 | 2.33 | 2.33 | 35*15*35 | 11.44 | 11.44 | 54*28*54 | 49.35 | 49.35
12*15*12 | 2.47 | 2.47 | 22*18*15 | 5.21 | 5.21 | 35*18*35 | 12.8 | 12.8 | 54*35*54 | 44.86 | 44.86
15*10*12 | 6.52 | 6.52 | 22*18*18 | 4.04 | 4.04 | 35*22*28 | 14.22 | 14.22 | 54*42*42 | 62.8 | 62.8
15*10*15 | 3.38 | 3.38 | 22*18*22 | 2.6 | 2.6 | 35*22*35 | 9.43 | 9.43 | 54*42*54 | 38.14 | 38.14
15*12*12 | 2.24 | 2.24 | 22*22*15 | 4.4 | 4.4 | 35*28*28 | 17.94 | 17.94 | 64*35*64 | 128.3 | 128.3
15*12*15 | 1.51 | 1.51 | 22*22*18 | 4.68 | 4.68 | 35*28*35 | 14.35 | 14.35 | 64*42*64 | 82.31 | 82.31
15*15*12 | 3.38 | 3.38 | 22*28*22 | 8.97 | 8.97 | 35*35*22 | 24.67 | 24.67 | 64*54*64 | 70.61 | 70.61
15*18*15 | 3.5 | 3.5 | 28*15*22 | 6.73 | 6.73 | 35*35*28 | 24.67 | 24.67 | 76*42*76 | 115.24 | 115.24
15*22*15 | 5.57 | 5.57 | 28*15*28 | 3.91 | 3.91 | 35*42*35 | 27.81 | 27.81 | 76*54*76 | 127.58 | 127.58
18*10*18 | 7.86 | 7.86 | 28*18*18 | 6.73 | 6.73 | 42*15*42 | 20.18 | 20.18 | 76*64*76 | 145.37 | 145.37
18*12*18 | 2.47 | 2.47 | 28*18*22 | 6.73 | 6.73 | 42*18*42 | 24.67 | 24.67 | 89*54*89 | 132.91 | 132.91
18*15*15 | 2.11 | 2.11 | 28*18*28 | 5.62 | 5.62 | 42*22*42 | 24.45 | 24.45 | 89*64*89 | 164.62 | 164.62
18*15*18 | 1.35 | 1.35 | 28*22*15 | 8.89 | 8.89 | 42*28*28 | 31.11 | 31.11 | 89*76*89 | 205.78 | 205.78
18*18*15 | 2.31 | 2.31 | 28*22*22 | 7.79 | 7.79 | 42*28*35 | 20.18 | 20.18 | 108*64*108 | 226.36 | 226.36
18*22*15 | 5.61 | 5.61 | 28*22*28 | 4.57 | 4.57 | 42*28*42 | 20.43 | 20.43 | 108*76*108 | 238.71 | 238.71
Абз.-муфта ВПхНП
5243
діам. | прайс | 0% | діам. | прайс | 0% | діам. | прайс | 0% | діам. | прайс | 0%
10*6 | 2.69 | 2.69 | 22*18 | 1.07 | 1.07 | 42*28 | 8.97 | 8.97 | 76*54 | 37.38 | 37.38
10*8 | 1.79 | 1.79 | 28*15 | 3.23 | 3.23 | 42*35 | 8.07 | 8.07 | 76*64 | 41.54 | 41.54
12*6 | 2.69 | 2.69 | 28*18 | 3.46 | 3.46 | 54*22 | 24.67 | 24.67 | 89*54 | 62.3 | 62.3
12*10 | 1.13 | 1.13 | 28*22 | 1.72 | 1.72 | 54*28 | 20.18 | 20.18 | 89*64 | 62.3 | 62.3
15*10 | 1.13 | 1.13 | 35*15 | 6.46 | 6.46 | 54*35 | 17.94 | 17.94 | 89*76 | 49.85 | 49.85
15*12 | 0.62 | 0.62 | 35*18 | 8.07 | 8.07 | 54*42 | 15.69 | 15.69 | 108*54 | 112.14 | 112.14
18*10 | 2.03 | 2.03 | 35*22 | 6.52 | 6.52 | 64*35 | 31.14 | 31.14 | 108*64 | 107.01 | 107.01
18*12 | 1.26 | 1.26 | 35*28 | 4.94 | 4.94 | 64*42 | 29.08 | 29.08 | 108*76 | 82.31 | 82.31
18*15 | 0.48 | 0.48 | 42*15 | 17.78 | 17.78 | 64*54 | 32.92 | 32.92 | 108*89 | 74.76 | 74.76
22*12 | 3.14 | 3.14 | 42*18 | 17.94 | 17.94 | 76*35 | 49.39 | 49.39
22*15 | 1.07 | 1.07 | 42*22 | 12.56 | 12.56 | 76*42 | 45.27 | 45.27
Перехідник ВПхВП
5240
діам. | прайс | 0% | діам. | прайс | 0% | діам. | прайс | 0% | діам. | прайс | 0%
10*6 | 2.69 | 2.69 | 18*12 | 1.58 | 1.58 | 35*18 | 7.79 | 7.79 | 54*35 | 18.83 | 18.83
10*8 | 3.71 | 3.71 | 18*15 | 0.78 | 0.78 | 35*22 | 7.62 | 7.62 | 54*42 | 17.73 | 17.73
12*6 | 3.04 | 3.04 | 22*12 | 3.14 | 3.14 | 35*28 | 6.73 | 6.73 | 64*35 | 21.18 | 21.18
12*8 | 2.03 | 2.03 | 22*15 | 1.88 | 1.88 | 42*18 | 13.33 | 13.33 | 64*42 | 21.6 | 21.6
12*10 | 1.43 | 1.43 | 22*18 | 1.3 | 1.3 | 42*22 | 12.8 | 12.8 | 64*54 | 27 | 27
15*10 | 1.43 | 1.43 | 28*15 | 4.04 | 4.04 | 42*28 | 10.77 | 10.77 | 76*54 | 41.54 | 41.54
15*12 | 0.85 | 0.85 | 28*18 | 3.82 | 3.82 | 42*35 | 9.43 | 9.43 | 76*64 | 45.69 | 45.69
15*14 | 0.97 | 0.97 | 28*22 | 2.2 | 2.2 | 54*22 | 22.42 | 22.42 | 89*76 | 49.85 | 49.85
18*10 | 2.69 | 2.69 | 35*15 | 11.21 | 11.21 | 54*28 | 17.94 | 17.94 | 108*89 | 78.92 | 78.92
Муфта П-П |  |  | Накидна гайка |  |  | Накидна гайка 90° |  |  | Коліно 180°
5270 |  |  | 5359g /*5240g |  |  | 5002g |  |  | 5060
діам. | прайс | 0% | діам. | прайс | 0% | діам. | прайс | 0% | діам. | прайс | 0%
6 мм | 0.9 | 0.9 | 12х1/2" | 1.92 | 1.92 | 12х1/2" |  | 0 | 15 мм | 4.04 | 4.04
8 мм | 0.9 | 0.9 | 14х1/2" | 2.9 | 2.9 | 15х1/2" | 2.9 | 2.9 | 18 мм | 8.07 | 8.07
10 мм | 0.4 | 0.4 | 15х1/2" | 2.93 | 2.93 | 18х1/2" | 3.56 | 3.56 | 22 мм | 8.97 | 8.97
12 мм | 0.32 | 0.32 | 18х1/2" | 3.38 | 3.38 | 18х3/4" | 3.92 | 3.92 | 28 мм | 16.83 | 16.83
14 мм | 0.36 | 0.36 | 15х3/4" | 4.74 | 4.74 | 22х3/4" | 4.99 | 4.99 | 35 мм | 33.65 | 33.65
15 мм | 0.23 | 0.23 | 18х3/4" | 3.2 | 3.2 |  |  |  | 42 мм | 62.8 | 62.8
18 мм | 0.32 | 0.32 | 22х3/4" | 3.29 | 3.29 |  |  |  | 54 мм | 98.68 | 98.68
22 мм | 0.53 | 0.53 | 22х1" | 5.17 | 5.17
28 мм | 1.39 | 1.39
35 мм | 3.06 | 3.06
42 мм | 5.62 | 5.62
54 мм | 9.95 | 9.95
64 мм | 20.75 | 20.75
76 мм | 29.08 | 29.08
89 мм | 31.98 | 31.98
108 мм | 67.19 | 67.19
133 мм | 82.31 | 82.31
Латунні фітинги для мідних труб дюймові | [10 empty] | 0%
Гайки з'єднувальні Shine Year (Тайвань)
[5 empty] | гайка 1/4" (SN2-04) |  |  |  | шт | 0.44 | 0.44
[5 empty] | гайка 3/8" (SN2-06) |  |  |  | шт | 0.88 | 0.88
[5 empty] | гайка 1/2" (SN2-08) |  |  |  | шт | 1.43 | 1.43
[5 empty] | гайка 5/8" (SN2-10) |  |  |  | шт | 1.86 | 1.86
[5 empty] | гайка 3/4" (N-12) |  |  |  | шт | 4.05 | 4.05
Гайки накидні (Китай)
[5 empty] | гайка накидна 1/4 XM-FN-02 |  |  |  | шт | 0.57 | 0.57
[5 empty] | гайка накидна 3/8 XM-FN-03 |  |  |  | шт | 0.68 | 0.68
[5 empty] | гайка накидна 1/2 XM-FN-04 |  |  |  | шт | 1 | 1
[5 empty] | гайка накидна 5/8 XM-FN-05 |  |  |  | шт | 1.25 | 1.25
[5 empty] | гайка накидна 3/4 XM-FN-06 |  |  |  | шт | 1.85 | 1.85
З'єднувачі різьбові Shine Year (Тайвань)
[5 empty] | з'єднувач 1/4"SAE Mx1/4'' SAE M |  |  |  | шт | 0.77 | 0.77
[5 empty] | з'єднувач 3/8" SAE Mx3/8'' SAE M |  |  |  | шт | 1.43 | 1.43
[5 empty] | з'єднувач 1/2"SAE Mx1/2'' SAE M |  |  |  | шт | 2.08 | 2.08
[5 empty] | з'єднувач 5/8"SAE Mx5/8'' SAE M |  |  |  | шт | 2.74 | 2.74
[5 empty] | з'єднувач 3/4"SAE Mx3/4'' SAE M |  |  |  | шт | 5.7 | 5.7
Редуктор різьбовий Shine Year (Тайвань)
[5 empty] | редуктор 3/8" SAE Mx1/4'' SAE М |  |  |  | шт | 1.43 | 1.43
[5 empty] | редуктор 1/2" SAE Mx3/8'' SAE F |  |  |  | шт | 2.08 | 2.08
[5 empty] | редуктор 1/2" SAE Mx3/8'' SAE M |  |  |  | шт | 1.97 | 1.97
[5 empty] | редуктор 5/8" SAE Mx1/2'' SAE F |  |  |  | шт | 2.96 | 2.96
[5 empty] | редуктор 5/8" SAE Mx1/2'' SAE М |  |  |  | шт | 2.74 | 2.74
[5 empty] | редуктор 5/8" x1/2'' М (Китай) |  |  |  | шт | 3.02 | 3.02
[5 empty] | редуктор 3/4" SAE Mx5/8'' SAE М |  |  |  | шт | 5.15 | 5.15
Герметики | [10 empty] | 0%
[5 empty] | External Errecom (Italy) |  |  |  | шт | 10.45 | 10.45
[5 empty] | Extreme Ultra 6ml Errecom (Italy) |  |  |  | шт | 29.09 | 29.09
[5 empty] | SealUp Errecom (Italy) |  |  |  | шт | 8.83 | 8.83
[5 empty] | Belnet промивна рідина 750ml Errecom(Italy) |  |  |  | шт | 14.2 | 14.2
Зверніть увагу!
Зверніть увагу!

## Ізоляція
|  |  |  | м. Київ, вул. Чистяківська, 30 м. Київ, вул. Азербайджанська, 25 м. Одеса, вул. Червонослобідська, 1/12 |  | 044 337 00 22; 068 337 00 22 066 337 00 22; 073 337 00 22 048 701 00 22
|  |  |  | sale@luxcom.kiev.ua luxcom@ukr.net |  | www.luxkom.com
Листовий вспіненений поліетилен (пінофол) з клейким шаром і алюмінієвим покриттям | [6 empty] | 0%
Аерфом (Україна)
|  |  |  | товщ. 5 мм*1 м (рулон 25м2) | м2 | 114.47 | 114.47
|  |  |  | товщ. 8 мм*1 м (рулон 15м2) | м2 | 146.33 | 146.33
|  |  |  | товщ.10 мм*1 м (рулон 15м2) | м2 | 164.03 | 164.03
Алюфом НПЕ С (Україна)
|  |  |  | товщ. 8 мм*1 м (рулон 25м2) | м2 | 123.04 | 123.04
|  |  |  | товщ. 10 мм*1 м (рулон 25м2) | м2 | 153.79 | 153.79
Термоізолятор синтетичний каучук "ОЛІГОПЕН" (Україна) | [6 empty] | 0%
|  |  |  | 6*06 (бухта 30 м) | м | 0.74 | 0.74
|  |  |  | 6*10 (бухта 30 м) | м | 0.87 | 0.87
|  |  |  | 6*12 (бухта 30 м) | м | 0.98 | 0.98
|  |  |  | 6*16 (бухта 30 м) | м | 1.22 | 1.22
|  |  |  | 6*20 (бухта 30 м) | м | 1.35 | 1.35
Мат ламельний SWEETONDALE (Україна) | [6 empty] | 0%
|  |  |  | 35 25 мм 10000х1200 (рулон 12 м2) | м2 | 192.92 | 192.92
|  |  |  | 35 30 мм 8000х1200 (рулон 9,6м2) | м2 | 218.23 | 218.23
|  |  |  | 35 50 мм 5000х1200 (рулон 6 м2) | м2 | 315.26 | 315.26
|  |  |  | 35 100 мм 2600х1200 (рулон 3,12 м2) | м2 | 557.34 | 557.34
Вогнегасна система "FIX" фольгована (Україна) | [6 empty] | 0%
|  |  |  | М 45 | м2 | 394.24 | 394.24
|  |  |  | М 60 | м2 | 474.88 | 474.88
|  |  |  | М 150 | м2 | 1254.4 | 1254.4
Шнур теплоізоляційний базальтовий | [6 empty] | 0%
|  |  |  | БТШ-10 | м | 48.38 | 48.38
|  |  |  | БТШ-20 | м | 60.03 | 60.03
Захисне покриття з алюмінієм Алюхолст AL+PET NORMAIZOL (Україна) | [6 empty] | 0%
|  |  |  | 140 кг/м.куб (рулон 50м2) | м2 | 3.03 | 3.03
|  |  |  | 140 кг/м.куб з клеєм (рулон 50м2) | м2 | 4.23 | 4.23
Аксесуари для термоізоляції | [6 empty] | 0%
|  |  |  | Клей для ізолятора 0,5 л | шт | 14.42 | 14.42
|  |  |  | очисник/розчинник | шт | 15.18 | 15.18
|  |  |  | лист ПВХ K-FLEX 0,30 1х25 PVC RS 590, 25м | м | 6.96 | 6.96
|  |  |  | шило монтажне К-FLEX | шт | 11.58 | 11.58
|  |  |  | заклепки пластикові | шт | 20.39 | 20.39
Цвяхи самоклеючі з притиском | [6 empty] | 0%
|  |  |  | 1.1/4" (32 мм) | шт | 0.1 | 0.1
|  |  |  | 1.3/4" (42 мм) | шт | 0.11 | 0.11
|  |  |  | 2" (51 мм) | шт | 0.11 | 0.11
|  |  |  | 2,5" (63 мм) | шт | 0.13 | 0.13
|  |  |  | 4,5" (114 мм) | шт | 0.13 | 0.13
Термоізолятор листовий синтетичний каучук K-Flex (Італія) | [6 empty] | 0%
|  |  |  | Без клейкого шару ST |  |  | 0%
|  |  |  | товщ. 6 мм*1 м (рулон 30м2) | м2 | 6.36 | 6.36
|  |  |  | товщ.10 мм*1 м (рулон 20м2) | м2 | 8.85 | 8.85
|  |  |  | товщ.13 мм*1 м (рулон 14м2) | м2 | 10.86 | 10.86
|  |  |  | товщ.16 мм*1 м (рулон 12м2) | м2 | 13.07 | 13.07
|  |  |  | товщ.19 мм*1 м (рулон 10м2) | м2 | 15.38 | 15.38
|  |  |  | товщ.25 мм*1 м (рулон 8м2) | м2 | 19.94 | 19.94
|  |  |  | товщ.32 мм*1 м (рулон 6м2) | м2 | 25.13 | 25.13
|  |  |  | З клейким шаром AD Duct ST |  |  | 0%
|  |  |  | товщ. 6 мм*1,5 м (рулон 45м2) | м2 | 6.64 | 6.64
|  |  |  | товщ. 8 мм*1,5 м (рулон 37,5м2) | м2 | 8.18 | 8.18
|  |  |  | товщ. 10 мм*1,5 м (рулон 30м2) | м2 | 9.29 | 9.29
|  |  |  | товщ. 12 мм*1,5 м (рулон 22,5м2) | м2 | 10.84 | 10.84
|  |  |  | товщ. 15 мм*1,5 м (рулон 18м2) | м2 | 12.83 | 12.83
|  |  |  | товщ. 20 мм*1,5 м (рулон 15м2) | м2 | 14.61 | 14.61
|  |  |  | З клейким шаром АD Duct ST KRAFT |  |  | 0%
|  |  |  | товщ.6 мм*1,5м (рулон 45м2) | м2 | 7.79 | 7.79
|  |  |  | товщ.8 мм*1,5м (рулон 37,5м2) | м2 | 9.42 | 9.42
|  |  |  | товщ.10 мм*1,5м (рулон 22,м2) | м2 | 11.24 | 11.24
|  |  |  | товщ.12 мм*1,5м (рулон 22,5м2) | м2 | 12.71 | 12.71
|  |  |  | товщ.15 мм*1,5м (рулон 18м2) | м2 | 16.6 | 16.6
|  |  |  | товщ.20 мм*1,5м (рулон 15м2) | м2 | 19.25 | 19.25
|  |  |  | З клейким шаром та алюмінієвим покриттям AD ALU ST |  |  | 0%
|  |  |  | товщ. 6 мм*1 м (рулон 45м2) | м2 | 23.06 | 23.06
|  |  |  | товщ. 10 мм*1 м (рулон 30м2) | м2 | 25.95 | 25.95
|  |  |  | товщ. 13 мм*1 м (рулон 22,5м2) | м2 | 27.26 | 27.26
|  |  |  | товщ. 16 мм*1 м (рулон 18м2) | м2 | 29.84 | 29.84
|  |  |  | товщ. 19 мм*1 м (рулон 15м2) | м2 | 32.6 | 32.6
Термоізолятор листовий синтетичний каучук NORMAIZOL (Україна) | [6 empty] | 0%
|  |  |  | Самоклейний не фольгований RUBBER С |  |  | 0%
|  |  |  | товщ.6 мм*1м (рулон 14м2) | м2 | 5.65 | 5.65
|  |  |  | товщ.8 мм*1м (рулон 12м2) | м2 | 6.3 | 6.3
|  |  |  | товщ.10 мм*1м (рулон 10м2) | м2 | 6.69 | 6.69
|  |  |  | товщ.13 мм*1м (рулон 14м2) | м2 | 7.81 | 7.81
|  |  |  | товщ.19 мм*1м(рулон 10м2) | м2 | 9.6 | 9.6
|  |  |  | товщ.25 мм*1м (рулон 8м2) | м2 | 12.75 | 12.75
|  |  |  | Самоклейний фольгований АЛЮФОМ RC |  |  | 0%
|  |  |  | товщ.6 мм*1м (рулон 15м2) | м2 | 6.95 | 6.95
|  |  |  | товщ.8 мм*1м (рулон 12м2) | м2 | 7.62 | 7.62
|  |  |  | товщ.10 мм*1м (рулон 10м2) | м2 | 8.1 | 8.1
|  |  |  | товщ.13 мм*1м (рулон 14м2) | м2 | 9.19 | 9.19
|  |  |  | товщ.19 мм*1м (рулон 10м2) | м2 | 11.1 | 11.1
|  |  |  | товщ.25 мм*1м (рулон 8м2) | м2 | 14.26 | 14.26
Трубний термоізолятор синтетичний каучук
Термоізолятор синтетичний каучук "L'isolante K-Flex" (Італія)
|  |  |  | Товщина стінки 13 мм, довжина 2 м |  |  | 0%
|  |  |  | 13*06 мм | м | 0.79 | 0.79
|  |  |  | 13*10 мм | м | 0.88 | 0.88
|  |  |  | 13*12 мм | м | 0.9 | 0.9
|  |  |  | 13*15 мм | м | 1.05 | 1.05
|  |  |  | 13*18 мм | м | 1.08 | 1.08
|  |  |  | 13*22 мм | м | 1.1 | 1.1
|  |  |  | 13*28 мм | м | 1.38 | 1.38
|  |  |  | 13*35 мм | м | 1.63 | 1.63
|  |  |  | 13*42 мм | м | 1.84 | 1.84
|  |  |  | 13*48 мм | м | 2.09 | 2.09
|  |  |  | 13*54 мм | м | 2.63 | 2.63
|  |  |  | 13*57 мм | м | 2.8 | 2.8
|  |  |  | 13*60 мм | м | 2.81 | 2.81
Товщина стінки 6 мм, довжина 2 м |  |  | 0% | 13*64 мм | м | 3.21 | 3.21
6*6 мм | м | 0.23 | 0.23 | 13*76 мм | м | 3.54 | 3.54
6*10 мм | м | 0.25 | 0.25 | 13*89 мм | м | 4.42 | 4.42
6*12 мм | м | 0.27 | 0.27 | 13*102 мм | м | 6.05 | 6.05
6*15 мм | м | 0.3 | 0.3 | 13*108 мм | м | 6.68 | 6.68
6*18 мм | м | 0.35 | 0.35 | 13*114 мм | м | 6.97 | 6.97
6*22 мм | м | 0.38 | 0.38 | 13*133 мм | м | 9.82 | 9.82
6*28 мм | м | 0.5 | 0.5 | 13*140 мм | м | 9.94 | 9.94
6*35 мм | м | 0.63 | 0.63 | 13*160 мм | м | 11.13 | 11.13
Товщина стінки 9 мм, довжина 2 м |  |  | 0% | Товщина стінки 19 мм, довжина 2 м |  |  | 0%
9*06 мм | м | 0.55 | 0.55 | 19*10 мм | м | 1.53 | 1.53
9*10 мм | м | 0.59 | 0.59 | 19*12 мм | м | 1.6 | 1.6
9*12 мм | м | 0.64 | 0.64 | 19*15 мм | м | 1.92 | 1.92
9*15 мм | м | 0.75 | 0.75 | 19*18 мм | м | 2.25 | 2.25
9*18 мм | м | 0.8 | 0.8 | 19*22 мм | м | 2.36 | 2.36
9*22 мм | м | 0.82 | 0.82 | 19*28 мм | м | 2.78 | 2.78
9*28 мм | м | 1.05 | 1.05 | 19*35 мм | м | 3.42 | 3.42
9*35 мм | м | 1.24 | 1.24 | 19*42 мм | м | 3.87 | 3.87
9*42 мм | м | 1.36 | 1.36 | 19*48 мм | м | 4.49 | 4.49
9*48 мм | м | 1.52 | 1.52 | 19*54 мм | м | 5.05 | 5.05
9*54 мм | м | 1.96 | 1.96 | 19*57 мм | м | 5.47 | 5.47
9*57 мм | м | 2.08 | 2.08 | 19*60 мм | м | 5.51 | 5.51
9*60 мм | м | 2.11 | 2.11 | 19*64 мм | м | 6.11 | 6.11
9*64 мм | м | 2.35 | 2.35 | 19*76 мм | м | 7.08 | 7.08
9*76 мм | м | 2.8 | 2.8 | 19*80 мм | м | 7.59 | 7.59
9*89 мм | м | 3.47 | 3.47 | 19*89 мм | м | 7.74 | 7.74
9*108 мм | м | 5.36 | 5.36 | 19*102 мм | м | 11.02 | 11.02
9*114 мм | м | 5.64 | 5.64 | 19*108 мм | м | 11.09 | 11.09
9*140 мм | м | 7.5 | 7.5 | 19*114 мм | м | 11.36 | 11.36
9*160 мм | м | 9.78 | 9.78 | 19*133 мм | м | 13.27 | 13.27
|  |  |  | 19*160 мм | м | 14.51 | 14.51

## Дренаж
[6 empty] | м. Київ, вул. Чистяківська, 30 м. Київ, вул. Азербайджанська, 25 м. Одеса, вул. Червонослобідська, 1/12 |  |  | 044 337 00 22; 068 337 00 22 066 337 00 22; 073 337 00 22 048 701 00 22
[6 empty] | sale@luxcom.kiev.ua luxcom@ukr.net |  |  | www.luxkom.com
Насоси збору конденсату
Насоси збору конденсату ASPEN (Великобританія) | [9 empty] | 0%
| Mini Orange | шт | 119.3 | 119.3 |  |  | Mini White Silent | шт | 151.12 | 151.12
| Maxi Orange | шт | 175.19 | 175.19 |  |  | Mini Aqua | шт | 147.27 | 147.27
| Mini Blanc | шт | 134.75 | 134.75 |  |  | Hi Flow Max | шт | 109.73 | 109.73
| Mini Lime (без коробу) | шт | 172.29 | 172.29 |  |  | Mini Tank | шт | 133.79 | 133.79
| Mini Lime | шт | 219.46 | 219.46 |  |  | Micro - V i4 EU | шт | 192.51 | 192.51
Насоси збору конденсату Siccom (Франція) |  |  |  | 0% | Насоси збору конденсату ECKERLE (Німеччина) |  |  |  |  | 0%
| Насос Eco Line | шт | 99.09 | 99.09 |  |  | ЕЕ300 | шт | 105.34 | 105.34
| Насос Flowita EVO | шт | 105.55 | 105.55 |  |  | ЕЕ600 | шт | 100.72 | 100.72
| Насос Eco Flowatch | шт | 84.01 | 84.01 |  |  | ЕЕ1000 | шт | 109.96 | 109.96
| насос Mini Flowatch 2 | шт | 117.4 | 117.4 |  |  | PUMPKIN10 | шт | 81.31 | 81.31
Насоси збору конденсату Sauermann (Франція) | [9 empty] | 0%
| Si-20 Omega Pack | шт | 182.94 | 182.94 |  |  | Si 82 | шт | 130.07 | 130.07
| Si 27 | шт | 123.72 | 123.72 |  |  | Si 33 | шт | 175.54 | 175.54
Капілярна трубка | [9 empty] | 0%
|  |  | ПВХ д 8х6х1,0 мм |  |  |  |  | м | 0.24 | 0.24
|  |  | ПВХ д 10х6х2,0 мм |  |  |  |  | м | 0.99 | 0.99
|  |  | ПВХ д 12х6х3,0 мм |  |  |  |  | м | 1.47 | 1.47
Сифони для дренажу | [9 empty] | 0%
| "MICRO" (Італія) | шт | 21.49 | 21.49 |  |  | HL21 крапельна воронка DN 32 (Австрія) | шт | 19.84 | 19.84
| "MINI" (Італія) | шт | 23.7 | 23.7 |  |  | HL 136N зі зворотнім клапаном DN 40 (Австрія) | шт | 36.62 | 36.62
| "DOUBLE" (Італія) | шт | 35.81 | 35.81 |  |  | HL 136.3 зі зворотнім клапаном DN 40 (Австрія) | шт | 37.72 | 37.72
| SPLIT 162 (Італія) | шт | 13.36 | 13.36 |  |  | сифон Smart (Україна) | шт | 592.67 | 592.67
| HL 138 (Австрія) | шт | 34 | 34 |  |  | сифон для зливу конденсату Nano (Україна) | шт | 15.09 | 15.09
Нагрівач дренажу | [9 empty] | 0%
| Гріючий кабель силікон 6,5х4,5мм 230V 30Wt/m | м | 2.51 | 2.51 |  |  | Нагрівач дренажу 5м 230V200Wt Sedes Group (Італія) | шт | 17.72 | 17.72
| Термостат F2000 (-30С..+30С), довжина капіляра 1,75 м) | шт | 184 | 184 |  |  | Нагрівач дренажу 3м 230V120Wt Sedes Group (Італія) | шт | 13.14 | 13.14
| Термостат захисту від замерзання в корпусі, арт. ARTH093 (ТС-3) | шт | 14.41 | 14.41 |  |  | Комплект монтажний 6.5x4.5mm; Sedes Group (Італія) | шт | 1.95 | 1.95
Аксесуари для дренажу | [9 empty] | 0%
Захист від комах
|  |  | 16 мм (жовтий) VECAMCO |  |  |  |  | шт | 6.21 | 6.21
|  |  | 20 мм (синій) VECAMCO |  |  |  |  | шт | 6.21 | 6.21
Дренажний піддон з підігрівом для зовнішнього блоку (під замовлення)
|  |  | 790х390х40 мм |  |  |  |  | шт | 252 | 252
|  |  | 945х425х45 мм |  |  |  |  | шт | 262.08 | 262.08
Випаровувач конденсату | [9 empty] | 0%
|  |  | DISSIPATOR вирішує проблему «капання» спліт-системи. Принцип дії: збирає конденсат, утворений в спліт-системі, та випаровує його в навколишнє середовище. Споживає 0.8 кВт/год електроенергії. Час роботи - близько 20 хв./день (вмикається тільки коли накопичиться конденсат) |  |  |  |  | шт | 124.3 | 124.3
Труба для зливу конденсату
Металопластикова труба Aqua-Pexall (Україна) | [9 empty] | 0%
|  |  | d 16 мм товщ. 2 мм |  |  |  |  | м | 0.62 | 0.62
|  |  | d 20 мм товщ. 2 мм |  |  |  |  | м | 0.82 | 0.82
Труба гнучка спіральна | [9 empty] | 0%
|  |  | d 16 мм 30 м (Греція) |  |  |  |  | м | 1.22 | 1.22
|  |  | d 16 мм 30 м (Сербія) |  |  |  |  | м | 0.56 | 0.56
|  |  | d 16 мм 20 м (Україна) |  |  |  |  | м | 0.77 | 0.77
|  |  | d 20 мм 30 м (Греція) |  |  |  |  | м | 1.57 | 1.57
|  |  | d 20 мм 25 м (Україна) |  |  |  |  | м | 1.04 | 1.04
|  |  | d 25 мм 30 м (Греція) |  |  |  |  | м | 2.11 | 2.11
|  |  | d 32 мм 30 м (Греція) |  |  |  |  | м | 3.14 | 3.14
Електротехнічна труба з розтрубом ПВХ (Німеччина), 3 м | [9 empty] | 0%
|  |  | d 16 мм |  |  |  |  | м | 0.6 | 0.6
|  |  | d 20 мм |  |  |  |  | м | 0.8 | 0.8
|  |  | d 25 мм |  |  |  |  | м | 1.15 | 1.15
|  |  | d 32 мм |  |  |  |  | м | 1.72 | 1.72
Фітинги для електротехнічної труби ПВХ | [9 empty] | 0%
Коліно 90° коротке
|  |  | d 16 мм |  |  |  |  | шт | 0.21 | 0.21
|  |  | d 20 мм |  |  |  |  | шт | 0.3 | 0.3
|  |  | d 25 мм |  |  |  |  | шт | 0.47 | 0.47
|  |  | d 32 мм |  |  |  |  | шт | 0.78 | 0.78
Муфта
|  |  | d 16 мм |  |  |  |  | шт | 0.15 | 0.15
|  |  | d 20 мм |  |  |  |  | шт | 0.23 | 0.23
|  |  | d 25 мм |  |  |  |  | шт | 0.37 | 0.37
|  |  | d 32 мм |  |  |  |  | шт | 0.53 | 0.53
Коліно 90° довге
|  |  | d 16 мм |  |  |  |  | шт | 0.29 | 0.29
|  |  | d 20 мм |  |  |  |  | шт | 0.37 | 0.37
|  |  | d 25 мм |  |  |  |  | шт | 0.6 | 0.6
|  |  | d 32 мм |  |  |  |  | шт | 1.19 | 1.19
Трійник
|  |  | d 16 мм |  |  |  |  | шт | 0.3 | 0.3
|  |  | d 20 мм |  |  |  |  | шт | 0.37 | 0.37
|  |  | d 25 мм |  |  |  |  | шт | 0.74 | 0.74
|  |  | d 32 мм |  |  |  |  | шт | 0.84 | 0.84
Тримач
|  |  | d 16 мм |  |  |  |  | шт | 0.02 | 0.02
|  |  | d 20 мм |  |  |  |  | шт | 0.03 | 0.03
|  |  | d 25 мм |  |  |  |  | шт | 0.07 | 0.07
|  |  | d 32 мм |  |  |  |  | шт | 0.11 | 0.11
Адаптер
|  |  | d 20 мм VECAMCO |  |  |  |  | шт | 3.93 | 3.93
|  |  | d 25 мм VECAMCO |  |  |  |  | шт | 4.09 | 4.09
Водопровідна труба ПВХ (Китай) 2 м | [9 empty] | 0%
|  |  | d 20 мм |  |  |  |  | м | 0.85 | 0.85
|  |  | d 25 мм |  |  |  |  | м | 1.17 | 1.17
|  |  | d 32 мм |  |  |  |  | м | 1.62 | 1.62
|  |  | d 40 мм |  |  |  |  | м | 2.12 | 2.12
Фітинги для водопровідної труби ПВХ (Китай) (Підходять також до електротехнічної труби) | [9 empty] | 0%
З'єднувальна муфта
|  |  | d 20 мм |  |  |  |  | шт | 0.16 | 0.16
|  |  | d 25 мм |  |  |  |  | шт | 0.28 | 0.28
|  |  | d 32 мм |  |  |  |  | шт | 0.42 | 0.42
|  |  | d 40 мм |  |  |  |  | шт | 0.73 | 0.73
Редуктор 90°
|  |  | d 25*20 мм |  |  |  |  | шт | 0.36 | 0.36
|  |  | d 32*20 мм |  |  |  |  | шт | 0.54 | 0.54
|  |  | d 32*25 мм |  |  |  |  | шт | 0.6 | 0.6
Редуктор-муфта
|  |  | d 25*20 мм |  |  |  |  | шт | 0.24 | 0.24
|  |  | d 32*20 мм |  |  |  |  | шт | 0.33 | 0.33
|  |  | d 32*25 мм |  |  |  |  | шт | 0.36 | 0.36
|  |  | d 40*20 мм |  |  |  |  | шт | 0.61 | 0.61
|  |  | d 40*25 мм |  |  |  |  | шт | 0.64 | 0.64
|  |  | d 40*32 мм |  |  |  |  | шт | 0.7 | 0.7
Редуктор-трiйник
|  |  | d 25*20 мм |  |  |  |  | шт | 0.48 | 0.48
|  |  | d 32*20 мм |  |  |  |  | шт | 0.73 | 0.73
|  |  | d 32*25 мм |  |  |  |  | шт | 0.78 | 0.78
|  |  | d 40*20 мм |  |  |  |  | шт | 1.12 | 1.12
|  |  | d 40*32 мм |  |  |  |  | шт | 1.41 | 1.41
Трійник
|  |  | d 20 мм |  |  |  |  | шт | 0.32 | 0.32
|  |  | d 25 мм |  |  |  |  | шт | 0.54 | 0.54
|  |  | d 32 мм |  |  |  |  | шт | 0.88 | 0.88
|  |  | d 40 мм |  |  |  |  | шт | 1.44 | 1.44
Кут 45°
|  |  | d 20 мм |  |  |  |  | шт | 0.25 | 0.25
|  |  | d 25 мм |  |  |  |  | шт | 0.34 | 0.34
|  |  | d 32 мм |  |  |  |  | шт | 0.6 | 0.6
|  |  | d 40 мм |  |  |  |  | шт | 0.94 | 0.94
Кут 90°
|  |  | d 20 мм |  |  |  |  | шт | 0.24 | 0.24
|  |  | d 25 мм |  |  |  |  | шт | 0.4 | 0.4
|  |  | d 32 мм |  |  |  |  | шт | 0.61 | 0.61
|  |  | d 40 мм |  |  |  |  | шт | 1.11 | 1.11
Труба для холодного водопостачання ПВХ US MЕTRIX, 3м (Польща) | [9 empty] | 0%
|  |  | d 1/2" SDR-13.5 (310057P) |  |  |  |  | шт | 5.84 | 5.84
|  |  | d 3/4" SDR-21 (310077P) |  |  |  |  | шт | 8.54 | 8.54
|  |  | d 1" SDR-21 (310107P) |  |  |  |  | шт | 11.68 | 11.68
|  |  | d 1 1/4" SCH40 (310117P) |  |  |  |  | шт | 19.38 | 19.38
|  |  | d 1 1/2" SCH40 (70011) |  |  |  |  | шт | 21.53 | 21.53
|  |  | d 2" SCH40 (70021) |  |  |  |  | шт | 36.9 | 36.9
Труба для холодного водопостачання Nibco, 3м (США) | [9 empty] | 0%
|  |  | d 1/2" PN 15 (400-105) |  |  |  |  | шт | 5.54 | 5.54
|  |  | d 3/4" PN 15 (400-107) |  |  |  |  | шт | 7.38 | 7.38
|  |  | d 1" PN 15 (400-110) |  |  |  |  | шт | 10.56 | 10.56
|  |  | d 1 1/4" PN 15 (400-112) |  |  |  |  | шт | 14.92 | 14.92
|  |  | d 1 1/2" SCH40 (400-015) |  |  |  |  | шт | 24.86 | 24.86
Фітинги US MЕTRIX (Польща) | [9 empty] | 0%
Коліно 45°
|  |  | d 1/2" (30605) |  |  |  |  | шт | 0.61 | 0.61
|  |  | d 3/4" (30607) |  |  |  |  | шт | 0.79 | 0.79
|  |  | d 1" (30610) |  |  |  |  | шт | 0.8 | 0.8
|  |  | d 1 1/4" (30614) |  |  |  |  | шт | 1.21 | 1.21
Коліно 90°
|  |  | d 1/2" (30705) |  |  |  |  | шт | 0.43 | 0.43
|  |  | d 3/4" (30707) |  |  |  |  | шт | 0.59 | 0.59
|  |  | d 1" (30710) |  |  |  |  | шт | 0.95 | 0.95
|  |  | d 1 1/4" (30714) |  |  |  |  | шт | 1.19 | 1.19
|  |  | d 1 1/2" (30715) |  |  |  |  | шт | 1.66 | 1.66
|  |  | d 2" (30720) |  |  |  |  | шт | 3.4 | 3.4
Муфта ПВХ
|  |  | d 1/2" (30105) |  |  |  |  | шт | 0.37 | 0.37
|  |  | d 3/4" (30107) |  |  |  |  | шт | 0.47 | 0.47
|  |  | d 1" (30110) |  |  |  |  | шт | 0.71 | 0.71
|  |  | d 1 1/4" (30114) |  |  |  |  | шт | 0.71 | 0.71
|  |  | d 1 1/2" (30115) |  |  |  |  | шт | 0.99 | 0.99
|  |  | d 2" (30120) |  |  |  |  | шт | 3.85 | 3.85
Муфта з внутрішньою різьбою ПВХ
|  |  | d 1/2" (30305) |  |  |  |  | шт | 0.23 | 0.23
|  |  | d 3/4" (30307) |  |  |  |  | шт | 0.38 | 0.38
|  |  | d 1" (30310) |  |  |  |  | шт | 0.59 | 0.59
|  |  | d 1.1/2" (30315) |  |  |  |  | шт | 0.95 | 0.95
Муфта редукційна ПВХ
|  |  | d 3/4" х 1/2" (30175) |  |  |  |  | шт | 0.99 | 0.99
Трійник ПВХ
|  |  | d 1/2" (31405) |  |  |  |  | шт | 0.41 | 0.41
|  |  | d 3/4"(31407) |  |  |  |  | шт | 0.73 | 0.73
|  |  | d 1" (31410) |  |  |  |  | шт | 1.07 | 1.07
|  |  | d 1 1/4" (31414) |  |  |  |  | шт | 1.42 | 1.42
|  |  | d 1 1/2" (31415) |  |  |  |  | шт | 1.98 | 1.98
Трійник редукційний ПВХ
|  |  | d 3/4" x 3/4"х 1/2" (31471) |  |  |  |  | шт | 1.57 | 1.57
|  |  | d 1.1/4" х 1.1/4"х 3/4" (31491) |  |  |  |  | шт | 1.19 | 1.19
Втулка редукційна ПВХ
|  |  | d 1" х 1/2" (30215) |  |  |  |  | шт | 0.61 | 0.61
|  |  | d 1" х 3/4" (30217) |  |  |  |  | шт | 0.66 | 0.66
|  |  | d 2" х 1 1/4" (30224) |  |  |  |  | шт | 1.16 | 1.16
|  |  | d 1 1/4"x 1" (30240) |  |  |  |  | шт | 0.43 | 0.43
|  |  | d 1 1/4"x 1/2" (30245) |  |  |  |  | шт | 0.53 | 0.53
|  |  | d 1 1/4"x 3/4" (30247) |  |  |  |  | шт | 0.59 | 0.59
|  |  | d 1 1/2" х 1 1/4" (30254) |  |  |  |  | шт | 0.68 | 0.68
|  |  | d 3/4" х 1/2" (30275) |  |  |  |  | шт | 0.48 | 0.48
Інші фітинги ПВХ | [9 empty] | 0%
Коліно 45°
|  |  | d 20 мм ERA (Китай) |  |  |  |  | шт | 0.27 | 0.27
|  |  | d 25 мм ERA (Китай) |  |  |  |  | шт | 0.39 | 0.39
Коліно 90°
|  |  | d 20 мм ERA (Китай) |  |  |  |  | шт | 0.3 | 0.3
|  |  | d 25 мм ERA (Китай) |  |  |  |  | шт | 0.39 | 0.39
|  |  | d 32 мм GIV FIP (Італія) |  |  |  |  | шт | 1.76 | 1.76
Трійник
|  |  | d 20 ERA (Китай) |  |  |  |  | шт | 0.37 | 0.37
|  |  | d 32 ERA (Китай) |  |  |  |  | шт | 0.84 | 0.84
Втулка перехідна
|  |  | d 25-20-16 мм RIV FIP (Італія) |  |  |  |  | шт | 1.14 | 1.14
|  |  | d 32-25-20 мм RIV FIP (Італія) |  |  |  |  | шт | 1.28 | 1.28
Перехідне кільце
|  |  | d 20 мм - 16 мм FIP (Італія) |  |  |  |  | шт | 0.74 | 0.74
|  |  | d 25 мм - 20 мм ERA (Китай) |  |  |  |  | шт | 0.12 | 0.12
|  |  | d 32 мм - 20 мм FIP (Італія) |  |  |  |  | шт | 1.37 | 1.37
|  |  | d 32 мм - 25 мм ERA (Китай) |  |  |  |  | шт | 0.27 | 0.27
Заглушка
|  |  | d 20 мм ERA (Китай) |  |  |  |  | шт | 0.25 | 0.25
|  |  | d 25 мм ERA (Китай) |  |  |  |  | шт | 0.3 | 0.3
|  |  | d 32 мм ERA (Китай) |  |  |  |  | шт | 0.3 | 0.3
Кріплення для труб
|  |  | d 20 мм ERA (Китай) |  |  |  |  | шт | 0.32 | 0.32
|  |  | d 25 мм ERA (Китай) |  |  |  |  | шт | 0.32 | 0.32
|  |  | d 32 мм ERA (Китай) |  |  |  |  | шт | 0.52 | 0.52
Клей, очисник для дренажу | [9 empty] | 0%
| клей для ПВХ, 125 мл NIBCO (Польща) | шт | 7.84 |  | клей для ПВХ GEВ універсальний, 118 мл USTM (Польща) |  |  | шт | 4.89 | 4.89
| клей для ПВХ, 250 мл NIBCO (Польща) | шт | 10.8 |  | очисник для ПВХ, 125 мл NIBCO (Польща) |  |  | шт | 8.8 | 8.8

## Каналізація
|  | м. Київ, вул. Чистяківська, 30 м. Київ, вул. Азербайджанська, 25 м. Одеса, вул. Червонослобідська, 1/12 |  | 044 337 00 22; 068 337 00 22 066 337 00 22; 073 337 00 22 048 701 00 22
|  | sale@luxcom.kiev.ua luxcom@ukr.net |  | www.luxkom.com
Труба каналізаційна VSplast (Україна) |  |  |  |  | 0%
| d 32x1,8 мм 250 мм біла |  | шт | 20.74 | 20.74
| d 32x1,8 мм 500 мм біла |  | шт | 31.1 | 31.1
| d 32x1,8 мм 1000 мм біла |  | шт | 53.57 | 53.57
| d 32x1,8 мм 1500 мм біла |  | шт | 76.9 | 76.9
| d 32x1,8 мм 2000 мм біла |  | шт | 99.53 | 99.53
| d 50x1,8 мм 250 мм сіра |  | шт | 32.83 | 32.83
| d 50x1,8 мм 500 мм сіра |  | шт | 39.23 | 39.23
| d 50x1,8 мм 1000 мм сіра |  | шт | 61.86 | 61.86
| d 50x1,8 мм 1500 мм сіра |  | шт | 94.18 | 94.18
| d 50x1,8 мм 2000 мм сіра |  | шт | 110.59 | 110.59
Фітинги до каналізаційної труби (Україна) |  |  |  |  | 0%
Відвід (коліно) 45°
| d 32 мм білий |  | шт | 38.4 | 38.4
| d 50 мм сірий |  | шт | 21.14 | 21.14
Відвід (коліно) 90°
| d 32 мм білий |  | шт | 19.14 | 19.14
| d 50 мм сірий |  | шт | 20.74 | 20.74
Заглушка
| d 32 мм біла |  | шт | 4.72 | 4.72
| d 50 мм сіра |  | шт | 12.06 | 12.06
Муфта
| d 32 мм біла |  | шт | 38.88 | 38.88
| d 50 мм сіра |  | шт | 32.1 | 32.1
Трійник 45°
| d 32 мм*32 мм білий |  | шт | 72.96 | 72.96
| d 50 мм*50 мм сірий |  | шт | 32.06 | 32.06
Трійник 90°
| d 32 мм*32 мм білий |  | шт | 39.61 | 39.61
| d 50 мм*50 мм сірий |  | шт | 32.06 | 32.06
Редукція коротка 90°
| d 32 мм*50 мм біла |  | шт | 16.05 | 16.05
Редукція довга 180°
| d 32 мм*50 мм біла |  | шт | 15.63 | 15.63
Редукція гумова
| d 32 мм*25мм чорна |  | шт | 12.48 | 12.48
| d 50 мм*32мм чорна |  | шт | 13.09 | 13.09
| d 50 мм*40мм чорна |  | шт | 14.28 | 14.28
Ревізія
| d 50 мм сіра |  | шт | 58.52 | 58.52
Компенсаційний патрубок
| d 50 мм сірий |  | шт | 53.15 | 53.15
Аксесуари до каналізаційної труби |  |  |  |  | 0%
| Силіконова паста Super Glidex UA (2400/pll) 50 г |  | шт | 104.74 | 104.74

## Матер. для кондиціонування
[5 empty] | м. Київ, вул. Чистяківська, 30 м. Київ, вул. Азербайджанська, 25 м. Одеса, вул. Червонослобідська, 1/12 |  |  | 044 337 00 22; 068 337 00 22 066 337 00 22; 073 337 00 22 048 701 00 22
[5 empty] | sale@luxcom.kiev.ua luxcom@ukr.net |  |  | www.luxkom.com
Припій мідно-фосфорний з вмістом срібла | [8 empty] | 0%
|  |  |  | Мідно-фосфорний, 1 кг (Німеччина) |  |  | кг | 33.46 | 33.46
|  |  |  | 2% срібла, 35 г |  |  | шт | 1.57 | 1.57
|  |  |  | 2% срібла, 1 кг (Німеччина) |  |  | кг | 85.32 | 85.32
|  |  |  | 5% срібла, 35 г |  |  | шт | 2.68 | 2.68
|  |  |  | 5% срібла, 1 кг (Німеччина) |  |  | кг | 166.26 | 166.26
|  |  |  | 20% срібла з флюсом, 21 г (Італія) |  |  | шт | 11.78 | 11.78
|  |  |  | 30% срібла з флюсом, 22 г (Італія) |  |  | шт | 7.98 | 7.98
|  |  |  | 40% срібла з флюсом, 22 г (Італія) |  |  | шт | 13.87 | 13.87
Кронштейни для зовнішнього блоку | [8 empty] | 0%
Порошкове фарбування
|  |  |  | К1 (до 50 кг) з кріпленням |  |  | пара | 373.33 | 373.33
|  |  |  | К2 (до 100 кг) з кріпленням |  |  | пара | 448 | 448
|  |  |  | К3 (до 120 кг) з кріпленням |  |  | пара | 672 | 672
|  |  |  | К3 (до 120 кг) з кріпленням 750 мм, подовжений |  |  | пара | 716.8 | 716.8
Масляне фарбування
|  |  |  | К1 (до 40 кг) |  |  | пара | 210.93 | 210.93
|  |  |  | К2 (до 60 кг) |  |  | пара | 263.67 | 263.67
Нержавіючі
|  |  |  | К1 (до 50 кг) |  |  | пара | 746.67 | 746.67
|  |  |  | К1 (до 40 кг) |  |  | пара | 436.93 | 436.93
|  |  |  | К2 (до 100 кг) |  |  | пара | 896 | 896
|  |  |  | К2 (до 60 кг) |  |  | пара | 497.2 | 497.2
|  |  |  | К3 (до 120 кг) |  |  | пара | 1269.33 | 1269.33
Посилені (порошкове фарбування) NEW
|  |  |  | К3 (до 150 кг) білий, графіт |  |  | пара | 1545.6 | 1545.6
|  |  |  | К4 (до 240 кг) білий, графіт |  |  | пара | 1932 | 1932
|  |  |  | К5 (до 240 кг) білий, графіт |  |  | пара | 2225.66 | 2225.66
Поліамідні
|  |  |  | 450x450 мм KG 110 поліамід |  |  | пара | 34.99 | 34.99
|  |  |  | 520x450 мм KG 90 поліамід |  |  | пара | 37.99 | 37.99
Універсальні пульти | [8 empty] | 0%
|  |  |  | Пульт КТ-E08 QUNDA |  |  | шт | 209.07 | 209.07
|  |  |  | Пульт КТ-518 |  |  | шт | 271.99 | 271.99
|  |  |  | КТ-9018E QUNDA |  |  | шт | 192 | 192
Екрани-розсіювачі повітря для кондиціонерів (Україна) | [8 empty] | 0%
|  |  |  | ДАК-3-65-70 см (Акрил 3 мм) |  |  | шт | 2016.64 | 2016.64
|  |  |  | ДАК-3-75-80 см (Акрил 3 мм) |  |  | шт | 2959.2 | 2959.2
|  |  |  | ДАК-3-85-90 см (Акрил 3 мм) |  |  | шт | 3195.94 | 3195.94
|  |  |  | ДАК-3-95-100 см (Акрил 3 мм) |  |  | шт | 3432.67 | 3432.67
|  |  |  | ДАКП 600 60-70 см (Акрил 3 мм) стельовий |  |  | шт | 3167.44 | 3167.44
Чохли для миття кондиціонерів | [8 empty] | 0%
|  |  |  | M(6,9,12)/L(18,24,30) |  |  | шт | 133.49 | 133.49
|  |  |  | М (касетні 650х650) |  |  | шт | 355.97 | 355.97
|  |  |  | SC-1 1.5 HP багаторазовий |  |  | шт | 421.67 | 421.67
|  |  |  | SC-2 3 HP багаторазовий |  |  | шт | 460 | 460
|  |  |  | Багаторазовий (S) 7,9,12 |  |  | шт | 1760 | 1760
|  |  |  | Багаторазовий (M) 18,24,30 |  |  | шт | 1920 | 1920
Корзини для кондиціонерів | [8 empty] | 0%
|  |  |  | КД-1 Ш920*В600*Г550 (7-12BTU) білий/графіт |  |  | шт | 5742.33 | 5742.33
|  |  |  | КД-2 Ш1000*В650*Г550 (18BTU) білий/графіт |  |  | шт | 6562.67 | 6562.67
|  |  |  | КД-3 Ш1100*В800*Г600 (24BTU) білий/графіт |  |  | шт | 7711.13 | 7711.13
Фреони | [8 empty] | 0%
|  |  |  | R 141 В (промивний) 13,6 кг |  |  | бал | 9421 | 9421
|  |  |  | R 22 (Китай) 0,9 кг |  |  | бал | 1210.53 | 1210.53
|  |  |  | R 22 (Китай) 13,6 кг |  |  | бал | 9487.09 | 9487.09
|  |  |  | R 32 (Китай) 0,75 кг |  |  | бал | 673.68 | 673.68
|  |  |  | R 32 (Китай) 9,5 кг |  |  | бал | 5289.47 | 5289.47
|  |  |  | R 134 А (Китай) 0,9 кг |  |  | бал | 673.68 | 673.68
|  |  |  | R 134 А (Китай) 12 кг |  |  | бал | 5684.88 | 5684.88
|  |  |  | R 404 А (Китай) 10,9 кг |  |  | бал | 4047.37 | 4047.37
|  |  |  | R 407 С (Китай) 10 кг |  |  | бал | 4947.4 | 4947.4
|  |  |  | R 410 А (Китай) 0,8 кг |  |  | бал | 658.53 | 658.53
|  |  |  | R 410 А (Китай) 10 кг |  |  | бал | 5052.6 | 5052.6
|  |  |  | R 410 А (Китай) 11,3 кг |  |  | бал | 5289.3 | 5289.3
|  |  |  | R 507 (Китай) 10 кг |  |  | бал | 3632 | 3632
|  |  |  | R 507 (Китай) 11,3 кг |  |  | бал | 3942 | 3942
Газовий балон МАPP | [8 empty] | 0%
|  |  |  | МАПП Газ 750 мл |  |  | шт | 367.97 | 367.97
Пальники газові | [8 empty] | 0%
|  |  |  | RTM-1660 (зі шлангом і без п'єзопідпалу) |  |  | шт | 1600 | 1600
|  |  |  | RTM 1 S 6 (без шланга і з п'єзопідпалом) |  |  | шт | 1600 | 1600
|  |  |  | RTM 1S660 (зі шлангом і п'єзопідпалом) |  |  | шт | 1735 | 1735
|  |  |  | RTM 3660 (зі шлангом і п'єзопідпалом) |  |  | шт | 2601.34 | 2601.34
|  |  |  | JH-1 (SC-01) |  |  | шт | 1012 | 1012
Анкери для кронштейнів | [8 empty] | 0%
|  |  |  | анкер APS-H 10/80 + шуруп 6гр |  |  | шт | 9.62 | 9.62
|  |  |  | анкер APS-H 10/100 + шуруп 6гр |  |  | шт | 12.65 | 12.65
|  |  |  | анкер APS-H 10/115 + шуруп 6гр |  |  | шт | 13.27 | 13.27
|  |  |  | анкер APS-H 10/135 + шуруп 6гр |  |  | шт | 17.78 | 17.78
|  |  |  | анкер APS-H 10/160 + шуруп 6гр |  |  | шт | 20.06 | 20.06
|  |  |  | анкер T88/V 10/185 + шуруп 6гр |  |  | шт | 28.75 | 28.75
|  |  |  | анкер FCA-H 10/160/90 нейлон |  |  | шт | 26.7 | 26.7
|  |  |  | анкер KPR-H 10х200 TX40 нейлон гвинт 6гр |  |  | шт | 34.49 | 34.49
|  |  |  | анкер KPR-H 12х260/190 нейлон гвинт 6гр |  |  | шт | 64.21 | 64.21
|  |  |  | анкер KPR-H 12х300/230 нейлон гвинт 6гр |  |  | шт | 86.33 | 86.33
|  |  |  | гвинт 6,0х60 д/дер 6гр цб DIN571 |  |  | шт | 1.72 | 1.72
|  |  |  | гвинт 8,0х60 д/дер 6гр цб DIN571 |  |  | шт | 2.78 | 2.78
|  |  |  | гвинт 8,0х80 д/дер 6гр цб DIN571 |  |  | шт | 3.48 | 3.48
|  |  |  | гвинт 8,0х100 д/дер 6гр цб DIN571 |  |  | шт | 4.31 | 4.31
|  |  |  | гвинт 8,0х120 д/дер 6гр цб DIN571 |  |  | шт | 4.97 | 4.97
|  |  |  | гвинт 8,0х160 д/дер 6гр цб DIN571 |  |  | шт | 6.38 | 6.38
|  |  |  | гвинт 8,0х180 д/дер 6гр цб DIN571 |  |  | шт | 7.33 | 7.33
|  |  |  | гвинт 8,0х200 д/дер 6гр цб DIN571 |  |  | шт | 8.56 | 8.56
|  |  |  | гвинт 8,0х260 д/дер 6гр цб DIN571 |  |  | шт | 12.55 | 12.55
|  |  |  | гвинт 8,0х300 д/дер 6гр цб DIN571 |  |  | шт | 15.96 | 15.96
|  |  |  | гвинт 10х50 д/дерева 6гр цб DIN571 |  |  | шт | 5.34 | 5.34
|  |  |  | гвинт 10х60 д/дерева 6гр цб DIN571 |  |  | шт | 5.22 | 5.22
|  |  |  | гвинт 10х80 д/дерева 6гр цб DIN571 |  |  | шт | 6.95 | 6.95
|  |  |  | гвинт 10х100 д/дерева 6гр цб DIN571 |  |  | шт | 8.78 | 8.78
|  |  |  | гвинт 10х120 д/дерева 6гр цб DIN571 |  |  | шт | 8.03 | 8.03
|  |  |  | гвинт 10х140 д/дерева 6гр цб DIN571 |  |  | шт | 10.08 | 10.08
|  |  |  | гвинт 10х160 д/дерева 6гр цб DIN571 |  |  | шт | 11.07 | 11.07
|  |  |  | гвинт 10х180 д/дерева 6гр цб DIN571 |  |  | шт | 13.85 | 13.85
|  |  |  | гвинт 10х200 д/дерева 6гр цб DIN571 |  |  | шт | 14.55 | 14.55
|  |  |  | гвинт 10х240 д/дерева 6гр цб DIN571 |  |  | шт | 16.84 | 16.84
|  |  |  | гвинт 10х280 д/дерева 6гр цб DIN571 |  |  | шт | 18.12 | 18.12
|  |  |  | гвинт 10х300 д/дерева 6гр цб DIN571 |  |  | шт | 20.29 | 20.29
|  |  |  | дюбель N 12*60 нейлон |  |  | шт | 3.45 | 3.45
|  |  |  | дюбель N 12*100 нейлон U |  |  | шт | 5.2 | 5.2
|  |  |  | дюбель N 12*120 нейлон U |  |  | шт | 5.88 | 5.88
|  |  |  | дюбель N 12*140 нейлон U |  |  | шт | 6.52 | 6.52
|  |  |  | дюбель N 12*160 нейлон |  |  | шт | 7.24 | 7.24
|  |  |  | дюбель N 12*180 нейлон U |  |  | шт | 8.17 | 8.17
|  |  |  | дюбель N 12*200 нейлон |  |  | шт | 9.04 | 9.04
|  |  |  | дюбель N 14*75 нейлон |  |  | шт | 5.19 | 5.19
|  |  |  | дюбель N 14*100 нейлон U |  |  | шт | 6.69 | 6.69
|  |  |  | дюбель N 14*120 нейлон U |  |  | шт | 8.23 | 8.23
|  |  |  | дюбель N 14*140 нейлон U |  |  | шт | 8.84 | 8.84
|  |  |  | дюбель N 14*160 нейлон U |  |  | шт | 10 | 10
|  |  |  | дюбель N 14*200 нейлон U |  |  | шт | 13.68 | 13.68
|  |  |  | шуруп кільце 8.0x50/90 цб |  |  | шт | 13.7971 | 13.7971
|  |  |  | Гвинт/шуруп М8х80 комбін. torx |  |  | 100 шт | 350.66 | 350.66
|  |  |  | Гвинт/шуруп М8х100 комбін. |  |  | 100 шт | 434.7 | 434.7
|  |  |  | Гвинт/шуруп М8х200 комбін. |  |  | 100 шт | 991.12 | 991.12
|  |  |  | Гвинт/шуруп М10х100 комбін. |  |  | 100 шт | 594.1 | 594.1
Латунні фітинги | [8 empty] | 0%
Гайки з'єднувальні Shine Year (Тайвань)
|  |  |  | гайка 1/4" (SN2-04) |  |  | шт | 0.41 | 0.41
|  |  |  | гайка 3/8" (SN2-06) |  |  | шт | 0.82 | 0.82
|  |  |  | гайка 1/2" (SN2-08) |  |  | шт | 1.33 | 1.33
|  |  |  | гайка 5/8" (SN2-10) |  |  | шт | 1.74 | 1.74
|  |  |  | гайка 3/4" (N-12) |  |  | шт | 4.05 | 4.05
Гайки накидні (Китай)
|  |  |  | гайка накидна 1/4 XM-FN-02 |  |  | шт | 0.54 | 0.54
|  |  |  | гайка накидна 3/8 XM-FN-03 |  |  | шт | 0.93 | 0.93
|  |  |  | гайка накидна 1/2 XM-FN-04 |  |  | шт | 1 | 1
|  |  |  | гайка накидна 5/8 XM-FN-05 |  |  | шт | 1.25 | 1.25
|  |  |  | гайка накидна 3/4 XM-FN-06 |  |  | шт | 2.07 | 2.07
З'єднувачі різьбові Shine Year (Тайвань)
|  |  |  | з'єднувач 1/4"SAE Mx1/4'' SAE M |  |  | шт | 0.72 | 0.72
|  |  |  | з'єднувач 3/8" SAE Mx3/8'' SAE M |  |  | шт | 1.33 | 1.33
|  |  |  | з'єднувач 1/2"SAE Mx1/2'' SAE M |  |  | шт | 1.94 | 1.94
|  |  |  | з'єднувач 5/8"SAE Mx5/8'' SAE M |  |  | шт | 2.55 | 2.55
|  |  |  | з'єднувач 3/4"SAE Mx3/4'' SAE M |  |  | шт | 5.31 | 5.31
Редуктор різьбовий Shine Year (Тайвань)
|  |  |  | редуктор 3/8" SAE Mx1/4'' SAE М |  |  | шт | 1.33 | 1.33
|  |  |  | редуктор 1/2" SAE Mx3/8'' SAE F |  |  | шт | 1.94 | 1.94
|  |  |  | редуктор 1/2" SAE Mx3/8'' SAE M |  |  | шт | 1.84 | 1.84
|  |  |  | редуктор 5/8" SAE Mx1/2'' SAE F |  |  | шт | 2.96 | 2.96
|  |  |  | редуктор 5/8" SAE Mx1/2'' SAE F |  |  | шт | 2.76 | 2.76
|  |  |  | редуктор 5/8" SAE Mx1/2'' SAE M |  |  | шт | 2.55 | 2.55
|  |  |  | редуктор 3/4" SAE Mx5/8'' SAE М |  |  | шт | 4.8 | 4.8
Клапани Шредера | [8 empty] | 0%
|  |  |  | Штуцер з трубкою 6 мм R22 (Italy) |  |  | шт | 75.5 | 75.5
|  |  |  | Адаптер R-410a 1/2"-20Fx1/4"M, Mastercool (США) |  |  | шт | 7.55 | 7.55
|  |  |  | Клапан Шредера CF-1/4 X 6 мм (Китай) |  |  | шт | 33 | 33
|  |  |  | Штуцер під пайку R410 Саstel (без трубки) (Італія) |  |  | шт | 227.48 | 227.48
|  |  |  | Адаптер 1/4" SAE M x 5/16" SAE F, R-410a Zengo (AD-410) |  |  | шт | 108.8 | 108.8
|  |  |  | Адаптер 5/16" - 1/4" R410A Wipcool (1LJ4G009) |  |  | шт | 175.95 | 175.95
|  |  |  | Адаптер зі шлангом + вентиль R-410a х 1/4"М Mastercool (MC-90411) |  |  | шт | 844.05 | 844.05
|  |  |  | Адаптер 1/2"-20 F x 1/4" M R-410a Mastercool (MC-90413) |  |  | шт | 361.68 | 361.68
Кабель-канали | [8 empty] | 0%
Відрізки по 2 м
|  |  |  | 16*16/2000 мм STEP (Україна) |  |  | шт | 50.98 | 50.98
|  |  |  | 25*25/2000 мм STEP (Україна) |  |  | шт | 77.4 | 77.4
|  |  |  | 40*40/2000 мм STEP (Україна) |  |  | шт | 136.02 | 136.02
|  |  |  | 60*40/2000 мм STEP (Україна) |  |  | шт | 208.09 | 208.09
|  |  |  | 60*60/2000 мм STEP (Україна) |  |  | шт | 254.07 | 254.07
|  |  |  | 80*60/2000 мм STEP (Україна) |  |  | шт | 339.01 | 339.01
|  |  |  | 100*40/2000 мм STEP (Україна) |  |  | шт | 365.35 | 365.35
|  |  |  | 100*60/2000 мм STEP (Україна) |  |  | шт | 416.4 | 416.4
Фітинги до кабель-каналів | [8 empty] | 0%
Заглушка для короба
|  |  |  | 16*16 (Китай) |  |  | шт | 5.77 | 5.77
|  |  |  | 20*10 (Китай) |  |  | шт | 2.5 | 2.5
|  |  |  | 25*25 (Китай) |  |  | шт | 15.4 | 15.4
|  |  |  | 60*60 (Китай) |  |  | шт | 62.5 | 62.5
Трійник для короба
|  |  |  | 16*16 (Китай) |  |  | шт | 3.46 | 3.46
|  |  |  | 20*10 (Китай) |  |  | шт | 4.31 | 4.31
|  |  |  | 25*25 (Китай) |  |  | шт | 19.54 | 19.54
|  |  |  | 40*40 (Китай) |  |  | шт | 32.46 | 32.46
|  |  |  | 60*60 (Китай) |  |  | шт | 76.03 | 76.03
|  |  |  | 100*40 (Китай) |  |  | шт | 114.43 | 114.43
Кут внутрішній для короба
|  |  |  | 16*16 (Китай) |  |  | шт | 7.62 | 7.62
|  |  |  | 20*10 (Китай) |  |  | шт | 3.88 | 3.88
|  |  |  | 25*25 (Китай) |  |  | шт | 10.21 | 10.21
|  |  |  | 40*40 (Китай) |  |  | шт | 22.94 | 22.94
|  |  |  | 60*40 (Китай) |  |  | шт | 38.99 | 38.99
|  |  |  | 60*60 (Китай) |  |  | шт | 48.66 | 48.66
|  |  |  | 100*40 (Китай) |  |  | шт | 19.17 | 19.17
Кут зовнішній для короба
|  |  |  | 16*16 (Китай) |  |  | шт | 7.05 | 7.05
|  |  |  | 20*10 (Китай) |  |  | шт | 7.75 | 7.75
|  |  |  | 25*25 (Китай) |  |  | шт | 11.45 | 11.45
|  |  |  | 40*40 (Китай) |  |  | шт | 25.99 | 25.99
|  |  |  | 60*40 (Китай) |  |  | шт | 38.32 | 38.32
|  |  |  | 60*60 (Китай) |  |  | шт | 56.97 | 56.97
|  |  |  | 100*40 (Китай) |  |  | шт | 59.59 | 59.59
Кут плаский для короба
|  |  |  | 16*16 (Китай) |  |  | шт | 6.56 | 6.56
|  |  |  | 20*10 (Китай) |  |  | шт | 6.79 | 6.79
|  |  |  | 25*25 (Китай) |  |  | шт | 12.78 | 12.78
|  |  |  | 40*40 (Китай) |  |  | шт | 24.21 | 24.21
|  |  |  | 60*40 (Китай) |  |  | шт | 44.53 | 44.53
|  |  |  | 60*60 (Китай) |  |  | шт | 78.44 | 78.44
|  |  |  | 100*40 (Китай) |  |  | шт | 87.71 | 87.71
|  |  |  | 100*60 (Китай) |  |  | шт | 108.5 | 108.5
Кабель-канали KOPOS, відрізки по 2 м (Чехія) | [8 empty] | 0%
|  |  |  | 60*60 |  |  | шт | 11.24 | 11.24
|  |  |  | 100*60 |  |  | шт | 15.3 | 15.3
Фітинги до кабель-каналів KOPOS (Чехія) | [8 empty] | 0%
З'єднувач
|  |  |  | ЕКЕ 60*60 (8542) |  |  | шт | 2.47 | 2.47
|  |  |  | ЕКЕ 100*60 (8552) |  |  | шт | 2.64 | 2.64
Кут прямий
|  |  |  | ЕКЕ 60*60 (8543) |  |  | шт | 3.9 | 3.9
|  |  |  | ЕКЕ 100*60 (8553) |  |  | шт | 5.38 | 5.38
Кут внутрішній
|  |  |  | ЕКЕ 60*60 (8545) |  |  | шт | 3.7 | 3.7
|  |  |  | ЕКЕ 100*60 (8555) |  |  | шт | 4.22 | 4.22
Кут зовнішній
|  |  |  | ЕКЕ 60*60 (8546) |  |  | шт | 4.16 | 4.16
|  |  |  | ЕКЕ 100*60 (8556) |  |  | шт | 4.87 | 4.87
Трійник
|  |  |  | ЕКЕ 60*60 (8544) |  |  | шт | 2.64 | 2.64
|  |  |  | ЕКЕ 100*60 (8554) |  |  | шт | 2.75 | 2.75
Заглушка
|  |  |  | ЕКЕ 60*60 (8541) |  |  | шт | 2.82 | 2.82
|  |  |  | ЕКЕ 100*60 (8551) |  |  | шт | 3.02 | 3.02
Кабель ЗЗКМ, ГАЛ-КАТ (Україна) | [8 empty] | 0%
ПВС
|  |  |  | ПВС 2*1 |  |  | м | 21.22 | 21.22
|  |  |  | ПВС 2*1 ЗЗКМ |  |  | м | 21.06 | 21.06
|  |  |  | ПВС 2*1,5 |  |  | м | 29.55 | 29.55
|  |  |  | ПВС 2*2,5 |  |  | м | 47.77 | 47.77
|  |  |  | ПВС 3*0,75 чорний |  |  | м | 23.85 | 23.85
|  |  |  | ПВС 3*1 |  |  | м | 29.98 | 29.98
|  |  |  | ПВС 3*1,5 |  |  | м | 41.36 | 41.36
|  |  |  | ПВС 3*1,5 ЗЗКМ |  |  | м | 41.06 | 41.06
|  |  |  | ПВС 3*2,5 |  |  | м | 67.79 | 67.79
|  |  |  | ПВС 3*2,5 ЗЗКМ |  |  | м | 67.25 | 67.25
|  |  |  | ПВС 4*1 |  |  | м | 39.31 | 39.31
|  |  |  | ПВС 4*1 ЗЗКМ |  |  | м | 39.26 | 39.26
|  |  |  | ПВС 4*1,5 |  |  | м | 54.37 | 54.37
|  |  |  | ПВС 4*1,5 ЗЗКМ |  |  | м | 53.83 | 53.83
|  |  |  | ПВС 4*2,5 |  |  | м | 88.85 | 88.85
|  |  |  | ПВС 5*1 |  |  | м | 48.9 | 48.9
|  |  |  | ПВС 5*1 ЗЗКМ |  |  | м | 48.83 | 48.83
|  |  |  | ПВС 5*1,5 |  |  | м | 68.21 | 68.21
|  |  |  | ПВС 5*1,5 ЗЗКМ |  |  | м | 67.98 | 67.98
|  |  |  | ПВС 5*2,5 |  |  | м | 111.65 | 111.65
|  |  |  | ПВС 5*2,5 ЗЗКМ |  |  | м | 111.5 | 111.5
ВВГ негорючий
|  |  |  | ВВГ нг 3*1,5 |  |  | м | 41.85 | 41.85
|  |  |  | ВВГ нг 3*2,5 МН |  |  | м | 66.25 | 66.25
|  |  |  | ВВГ нг 3*2,5 ЗЗКМ |  |  | м | 64.72 | 64.72
|  |  |  | ВВГ нг 4*1,5 |  |  | м | 53.86 | 53.86
|  |  |  | ВВГ нг 5*2,5 |  |  | м | 105.7 | 105.7
ШВВП
|  |  |  | ШВВП 2*0,75 |  |  | м | 14.77 | 14.77
|  |  |  | ШВВП 2*0,75 чорний |  |  | м | 14.77 | 14.77
|  |  |  | ШВВП 2*0,75 чорний ЗЗКМ |  |  | м | 15.9 | 15.9
МКЕШ
|  |  |  | МКЕШ нг 2х0,75 |  |  | м | 43.2 | 43.2
|  |  |  | МКЕШ нг 2х1 |  |  | м | 49.95 | 49.95
|  |  |  | МКЕШ нг 3х0,75 |  |  | м | 52.68 | 52.68
Мережевий
|  |  |  | Category 5e F/UTP 4x2x24 AWG ЗЗКМ |  |  | м | 24.96 | 24.96
Подовжувач на котушці | [8 empty] | 0%
|  |  |  | 3x1,5мм² 20 м SE4 Dnipro-M |  |  | шт | 3064.32 | 3064.32
Кріплення для кабелю | [8 empty] | 0%
Скоби кріпильні
|  |  |  | KL № 5 |  |  | шт | 0.3 | 0.3
|  |  |  | KL № 7 |  |  | шт | 0.53 | 0.53
|  |  |  | KL №10 |  |  | шт | 0.8 | 0.8
|  |  |  | KL №12 |  |  | шт | 0.45 | 0.45
Дюбель-ялинка
|  |  |  | 8 мм д/кругл. кабелю |  |  | шт | 0.49 | 0.49
|  |  |  | 10 мм д/кругл. кабелю |  |  | шт | 0.49 | 0.49
|  |  |  | 12 мм д/кругл. кабелю |  |  | шт | 0.49 | 0.49
Колодки VIKO (Туреччина) | [8 empty] | 0%
|  |  |  | Колодка 3-гн з/з Multi-Let |  |  | шт | 172.67 | 172.67
|  |  |  | Колодка 4-гн з/з Multi-Let |  |  | шт | 222.22 | 222.22
|  |  |  | Подовжувач 3-гн 5м з/з Multi-Let |  |  | шт | 607.52 | 607.52
|  |  |  | Подовжувач 5гн 5м з/з Multi-Let |  |  | шт | 519.7 | 519.7
Колодки каучукові | [8 empty] | 0%
|  |  |  | 2P+PE з захисними кришками тримісна 16А IP44 |  |  | шт | 229.48 | 229.48
|  |  |  | 2P+PE з захисними кришками чотиримісна 16А IP44 |  |  | шт | 286.84 | 286.84
Силові вилки VIKO (Туреччина) | [8 empty] | 0%
|  |  |  | Вилка євро з/з пряма |  |  | шт | 83.61 | 83.61
|  |  |  | Вилка євро з/з кутова |  |  | шт | 79.92 | 79.92
Розподільчі коробки | [8 empty] | 0%
|  |  |  | TY-RA 80*80*50 |  |  | шт | 53.66 | 53.66
|  |  |  | UAtmo 100*100*50 (упак.10шт) |  |  | уп. | 65.2 | 65.2
Труба гофра ПВХ з протяжкою | [8 empty] | 0%
|  |  |  | д. 11/16мм чорна стійка до ультрофіолету (25 м) |  |  | м | 20.64 | 20.64
|  |  |  | д. 14/20мм чорна стійка до ультрофіолету (50 м) |  |  | м | 20.07 | 20.07
|  |  |  | д. 19/25мм чорна стійка до ультрофіолету (50 м) |  |  | м | 27.42 | 27.42
|  |  |  | д. 16мм Light сіра |  |  | м | 10.65 | 10.65
|  |  |  | д. 20мм Light сіра |  |  | м | 13.84 | 13.84
|  |  |  | д. 25мм Light сіра |  |  | м | 19.12 | 19.12
Автоматичні вимикачі | [8 empty] | 0%
|  |  |  | ETIMAT 6 1p C 16A (6kA) |  |  | шт | 4.13 | 4.13
|  |  |  | ETIMAT 6 1p C 20A (6kA) |  |  | шт | 4.58 | 4.58
|  |  |  | ETIMAT 6 1p C 25A (6kA) |  |  | шт | 4.8 | 4.8
|  |  |  | ETIMAT 6 1p C 32A (6kA) |  |  | шт | 5.02 | 5.02
|  |  |  | ETIMAT 6 3p C 16A (6kA) |  |  | шт | 13.62 | 13.62
|  |  |  | ETIMAT 6 3p C 20A (6kA) |  |  | шт | 14.29 | 14.29
|  |  |  | ETIMAT 6 3p C 25A (6kA) |  |  | шт | 14.51 | 14.51
|  |  |  | ETIMAT 6 3p C 32A (6kA) |  |  | шт | 15.85 | 15.85
|  |  |  | e.mcb.stand.45.1. C20 1p 20A C 4.5kA ENEXT |  |  | шт | 1.94 | 1.94
|  |  |  | e.mcb.stand.45.1. C25 1p 25A C 4.5kA ENEXT |  |  | шт | 1.94 | 1.94
Конденсатори пускові | [8 empty] | 0%
|  |  |  | 1,5 мкФ 450В |  |  | шт | 33.73 | 33.73
|  |  |  | 2 мкФ 450В |  |  | шт | 41.4 | 41.4
|  |  |  | 2,5 мкФ 450В |  |  | шт | 41.4 | 41.4
|  |  |  | 3 мкФ 450В |  |  | шт | 46 | 46
|  |  |  | 3,5 мкФ 450В |  |  | шт | 49.07 | 49.07
|  |  |  | 25 мкФ 440В |  |  | шт | 138 | 138
|  |  |  | 30 мкФ 440В |  |  | шт | 186.67 | 186.67
|  |  |  | 35 мкФ 440В |  |  | шт | 199.04 | 199.04
|  |  |  | 40 мкФ 440В |  |  | шт | 153.33 | 153.33
|  |  |  | 45 мкФ 440В |  |  | шт | 133.4 | 133.4
|  |  |  | 50 мкФ 440В |  |  | шт | 159.47 | 159.47
|  |  |  | 55 мкФ 440В |  |  | шт | 184 | 184
|  |  |  | 60 мкФ 440В |  |  | шт | 184 | 184
Фільтри-осушувачі NEW | [8 empty] | 0%
|  |  |  | Фільтр реверс. 1/2" пайка ALCO CONTROLS BFK-084S |  |  | шт | 30.73 | 30.73
|  |  |  | Фільтр реверс. 1/4" пайка ALCO CONTROLS BFK-052S |  |  | шт | 28.91 | 28.91
|  |  |  | Фільтр реверс. 3/8" пайка ALCO CONTROLS BFK-083S |  |  | шт | 30.12 | 30.12
|  |  |  | Фільтр реверс. 5/8" пайка ALCO CONTROLS BFK-165S |  |  | шт | 39.61 | 39.61
Опори для кріплення
Опори підлогові |  |  |  | 0% | Опори покрівельні |  |  |  | 0%
| 110x110 мм VECAMCO | компл | 25.23 | 25.23 |  | 305х305 мм Big foot, BFS | шт | 29.94 | 29.94
| FSP1 350x95x100 | компл | 10.28 | 10.28 |  | 250х90х160 MFT | компл | 19.55 | 19.55
| FSP1 450x95x100 | компл | 11.65 | 11.65 |  | 400х90х160 MFT | компл | 29.77 | 29.77
| FSP1 1000x95x100 | компл | 24.69 | 24.69 |  | 450х90х160 MFT | компл | 32.41 | 32.41
| FSP2 400x70x130 | компл | 5.59 | 5.59 |  | 600х90х160 MFT | компл | 42.78 | 42.78
Опори забезпечують надійне кріплення, зменшуючи вібраційний вплив на ефективну роботу обладнання. Використовуються для кріплення зовнішнього блоку кондиціонера та інших установок до підлоги або на рівному даху
| 90x80x450 COEXTRUDED | компл | 9.39 | 9.39
| 100х100х450 COEXTRUDED | компл | 9.71 | 9.71
Засоби для очищення і дезінфекції кондиціонерів | [8 empty] | 0%
Універсальні очисники
| Vertex, Advanced (Великобританія) |  | • Об'єм - 5 л • Час контакту - 5 - 10 хвилин • Для будь-яких видів забруднень • Основа – нейтральна Концентрат - від 1:2 до 1:8 |  |  |  | шт | 89.41 | 89.41
| Condiclean (Україна) |  | • Об'єм - 5 л • Час контакту – 10-15 хвилин • Для антибактеріальної очистки • Основа - хлоргексидин біглюконат |  |  |  | шт | 1600 | 1600
| SGP Errecom (Італія) |  | • Об’єм – 1 л, 5 л (концентрат) • Час контакту - 5-10 хвилин • Екологічний, без піноутворення для швидкого полоскання • Основа – лужна Концентрат - від 1:6 до 1:15 |  |  |  | шт (1 л) | 13.33 | 13.33
[7 empty] | шт (5 л) | 41.08 | 41.08
| FavorCool Sb-930a (Китай) (немає в наявності) |  | • Об'єм - 0,5 л • Час контакту - 5 - 10 хвилин • Для очищення та знезараження • Основа - безкислотна |  |  |  | шт | 6.77 | 6.77
| Climat-Pro (Україна) |  | • Об'єм - 1 л • Час контакту - 5-7 хвилин • Для будь-яких видів забруднень • Основа – лужна Концентрат - від 1:3 до 1:5 |  |  |  | шт | 6.13 | 6.13
Засоби для очищення випарників
| CondenCide, Advanced (Великобританія) |  | • Об'єм - 5 л • Час контакту - 5 хвилин • Для очищення та дезінфекції • Основа – лужна Концентрат – 1:4 |  |  |  | шт | 82.27 | 82.27
| Domo (Україна) |  | • Об’єм - 320 мл • Час контакту - 30 хвилин • Для очищення побутових кондиціонерів • Основа – спиртова, ПАР |  |  |  | шт | 3.33 | 3.33
| Jab Errecom (Італія) |  | • Об’єм -1 л, 5 л (концентрат) • Час контакту - 5 хвилин • Для очищення випарників та пластику • Основа – лужна Концентрат – 1:5 |  |  |  | шт (1 л) | 13.44 | 13.44
[7 empty] | шт (5 л) | 31.56 | 31.56
| Clench Errecom (Італія) |  | • Об’єм -5 л • Час контакту - 5 хвилин • Для очищення із антикорозійним ефектом • Основа – лужна Концентрат – 1:5 |  |  |  | шт | 35.05 | 35.05
| Sanibact Errecom (Італія) |  | • Об’єм -1 л • Час контакту - 5 хвилин • Для очищення та дезінфекції • Основа – дезінфектори Концентрат – 1:25 |  |  |  | шт | 32.46 | 32.46
| Easy Care, Advanced (Великобританія) |  | • Об’єм - 600 мл • Час контакту - 10 хвилин • Для очищення та дезінфекції • Основа – спиртова, ПАР |  |  |  | шт | 21.81 | 21.81
Засоби для очищення конденсаторів
| BCC Errecom (Італія) |  | • Об’єм -1 л, 5 л (концентрат) • Час контакту - 5 хвилин • Для потужного очищення • Основа – лужна Концентрат – 1:6 |  |  |  | шт (1 л) | 13.35 | 13.35
[7 empty] | шт (5 л) | 38.23 | 38.23
| SuperClean, Advanced (Великобританія) |  | • Об’єм - 5 л • Час контакту - 5 хвилин • Засіб надпотужної дії • Основа – лужна Концентрат – від 1:3 до 1:20 |  |  |  | шт | 105.07 | 105.07
| HydroFoam, Advanced (Великобританія) |  | • Об’єм - 5 л • Час контакту - 5 хвилин • Засіб надпотужної дії • Основа – кислотна Концентрат – 1:6 |  |  |  | шт | 96.15 | 96.15
| Easy Foam, Advanced (Великобританія) |  | • Об’єм - 600 мл • Час контакту - 5-10 хвилин • Для видалення бруду у важкодоступних місцях • Основа – лужна |  |  |  | шт | 19.82 | 19.82
Засоби для очищення дренажних труб
| Drizzle Errecom (Італія) |  | • Об’єм – 1 л • Час контакту - 5 хвилин • Високоефективний та швидкодіючий хімічний засіб • Основа – кислотна |  |  |  | шт | 14.04 | 14.04
Зверніть увагу!
Фреони R22, R32, R134, R410А у малих балонах

## Решітки
|  | м. Київ, вул. Чистяківська, 30 м. Київ, вул. Азербайджанська, 25 м. Одеса, вул. Червонослобідська, 1/12 |  | 044 337 00 22; 068 337 00 22 066 337 00 22; 073 337 00 22 048 701 00 22
|  | sale@luxcom.kiev.ua luxcom@ukr.net |  | www.luxkom.com
Дифузори алюмінієві (Китай) |  |  |  |  | 0%
Квадратні без демпфера
| 295*295 мм (підкл.145*145) |  | шт | 9.23 | 9.23
| 375*375 мм (підкл.225*225) |  | шт | 13.59 | 13.59
| 445*445 мм (підкл.295*295) |  | шт | 17.13 | 17.13
| 595*595 мм (підкл.445*445) |  | шт | 28.69 | 28.69
Круглі з демпфером
| діам.257 мм (підкл.150 мм) |  | шт | 9.62 | 9.62
| діам.309 мм (підкл.200 мм) |  | шт | 12.83 | 12.83
| діам.362 мм (підкл.250 мм) |  | шт | 16.83 | 16.83
| діам.415 мм (підкл.300 мм) |  | шт | 20.84 | 20.84
| діам.459 мм (підкл.350 мм) |  | шт | 25.65 | 25.65
Анемостати металеві припливні KN і витяжні KW з фланцем на різьбі (Китай) |  |  |  |  | 0%
| діам.100 мм KN |  | шт | 1.95 | 1.95
| діам.100 мм KW |  | шт | 1.78 | 1.78
| діам.125 мм |  | шт | 2.39 | 2.39
| діам.150 мм |  | шт | 3.32 | 3.32
| діам.160 мм |  | шт | 3.61 | 3.61
| діам.200 мм |  | шт | 4.96 | 4.96
Анемостати металеві припливні SVF (Китай) |  |  |  |  | 0%
| діам.100 мм |  | шт | 4.23 | 4.23
| діам.125 мм |  | шт | 5.77 | 5.77
| діам.160 мм |  | шт | 7.79 | 7.79
| діам.200 мм |  | шт | 10.3 | 10.3
Анемостати з нержавіючої сталі VS (Китай) |  |  |  |  | 0%
| діам.100 мм |  | шт | 6.64 | 6.64
| діам.125 мм |  | шт | 8.58 | 8.58
| діам.150 мм |  | шт | 11.77 | 11.77
Анемостати пластикові припливно-витяжні з фланцем на різьбі (Китай) |  |  |  |  | 0%
| діам.100 мм |  | шт | 2.04 | 2.04
| діам.125 мм |  | шт | 2.42 | 2.42
| діам.150 мм |  | шт | 2.95 | 2.95
| діам.160 мм |  | шт | 4 | 4
| діам.200 мм |  | шт | 4.67 | 4.67
Анемостати пластикові припливно-витяжні серії А...ВРФ (Вентс, Україна) |  |  |  |  | 0%
| діам.100 мм |  | шт | 189 | 189
| діам.125 мм |  | шт | 223 | 223
| діам.150 мм |  | шт | 280 | 280
| діам.200 мм |  | шт | 392 | 392
Дифузори пластикові припливно-витяжні серії МВ…ПФс (Вентс, Україна) |  |  |  |  | 0%
| діам.100 мм |  | шт | 116 | 116
| діам.125 мм |  | шт | 142 | 142
| діам.150 мм |  | шт | 157 | 157
| діам.200 мм |  | шт | 249 | 249
| діам.250 мм |  | шт | 339 | 339
| діам.315 мм |  | шт | 420 | 420
Зовнішні решітки USAV (Китай) |  |  |  |  | 0%
| діам.100 мм |  | шт | 1.86 | 1.86
| діам.125 мм |  | шт | 2.39 | 2.39
| діам.150 мм |  | шт | 3.25 | 3.25
| діам.200 мм |  | шт | 5.46 | 5.46
| діам.250 мм |  | шт | 9.92 | 9.92
| діам.315 мм |  | шт | 18.65 | 18.65
| діам.400 мм |  | шт | 36.01 | 36.01
Решітки пластикові "TWITOPLAST LTD" (Ізраїль) |  |  |  |  | 0%
Решітки припливні з регулятором подачі (два ряди жалюзі) код 1101
| 110*110 мм |  | шт | 7.45 | 7.45
| 220*110 мм |  | шт | 13.3 | 13.3
| 330*110 мм |  | шт | - | -
| 440*110 мм |  | шт | 22.94 | 22.94
| 550*110 мм |  | шт | 30.25 | 30.25
| 660*110 мм |  | шт | 36.09 | 36.09
| 300*150 мм |  | шт | 20.02 | 20.02
| 400*150 мм |  | шт | 28.5 | 28.5
| 200*200 мм |  | шт | 25.87 | 25.87
| 300*200 мм |  | шт | 27.47 | 27.47
| 400*200 мм |  | шт | 38.13 | 38.13
| 500*200 мм |  | шт | 47.2 | 47.2
| 600*200 мм |  | шт | 52.6 | 52.6
| 220*220 мм |  | шт | 22.36 | 22.36
| 330*220 мм |  | шт | 33.9 | 33.9
| 440*220 мм |  | шт | - | -
| 550*220 мм |  | шт | 52.46 | 52.46
| 660*220 мм |  | шт | 63.12 | 63.12
| 300*300 мм |  | шт | - | -
| 450*300 мм |  | шт | - | -
Решітки витяжні, один ряд жалюзі, (код 1180)
| 110*220 мм |  | шт | 17.82 | 17.82
| 110*330 мм |  | шт | 11.11 | 11.11
| 110*440 мм |  | шт | 26.44 | 26.44
| 110*660 мм |  | шт | 27.57 | 27.57
| 150*200 мм |  | шт | 13.82 | 13.82
| 150*300 мм |  | шт | 14.93 | 14.93
| 150*350 мм |  | шт | 20.798 | 20.798
| 150*400 мм |  | шт | 21.31 | 21.31
| 220*220 мм |  | шт | 14.03 | 14.03
| 220*330 мм |  | шт | 19.55 | 19.55
| 220*440 мм |  | шт | 27.03 | 27.03
| 220*550 мм |  | шт | 41.61 | 41.61
| 220*660 мм |  | шт | 44.62 | 44.62
| 300*300 мм |  | шт | 16.51 | 16.51
| 400*400 мм |  | шт | 26.01 | 26.01
| 440*440 мм |  | шт | 41.35 | 41.35
| 520*520 мм |  | шт | 57.13 | 57.13
| 600*600 мм |  | шт | 42.94 | 42.94
Решітки витяжні з фільтром, один ряд жалюзі (код 1184)
| 110*220 мм |  | шт | 32.08 | 32.08
| 110*330 мм |  | шт | 21.91 | 21.91
| 110*440 мм |  | шт | 45.44 | 45.44
| 220*220 мм |  | шт | 29.37 | 29.37
| 220*330 мм |  | шт | 32.73 | 32.73
| 220*440 мм |  | шт | 70.14 | 70.14
| 300*300 мм |  | шт | 30.07 | 30.07
| 400*400 мм |  | шт | 65.91 | 65.91
| 400*800 мм |  | шт | 90.01 | 90.01
| 595*595 мм |  | шт | 74.66 | 74.66
Адаптери пластикові до решіток (код 1200) |  |  |  |  | 0%
| 220*110*4" V |  | шт | 11.84 | 11.84
| 220*110*6" V |  | шт | 11.84 | 11.84
| 220*220*8" NT |  | шт | 9.05 | 9.05
| 300*150*8" V |  | шт | 13.44 | 13.44
| 300*200*8" V |  | шт | 15.79 | 15.79
| 300*300*8" V |  | шт | 18.86 | 18.86
| 300*300*10" V |  | шт | 18.86 | 18.86
| 330*110*8" NT |  | шт | 7.53 | 7.53
| 330*220*8" V |  | шт | 15.79 | 15.79
| 440*110*6" V |  | шт | 15.79 | 15.79
| 440*110*10" NT |  | шт | 7.53 | 7.53
| 440*220*6" V |  | шт | 15.79 | 15.79
| 440*220*8" NT |  | шт | 10.55 | 10.55
| 440*440*8" NT |  | шт | 13.56 | 13.56
| 500*200*10" |  | шт | 13.18 | 13.18
| 550*220*10" |  | шт | 13.18 | 13.18
| 540*540*10" |  | шт | 17.36 | 17.36
| 600*200*8" |  | шт | 13.18 | 13.18
| 660*220*8" |  | шт | 13.18 | 13.18
| 660*220*10" |  | шт | 13.18 | 13.18
| 97*1000*8"(45) чорн.овал |  | шт | 15.87 | 15.87
Дифузори пластикові припливні "TWITOPLAST LTD" (Ізраїль) |  |  |  |  | 0%
Квадратні (код 1150, 1151)
| 330*330 мм (підкл.220*220) б/адаптера |  | шт | 19.73 | 19.73
| 440*440 мм (підкл.305*305) б/адаптера |  | шт | 30.98 | 30.98
| 440*440 мм (підкл.305*305) з демп. 8"/10" |  | шт | 57.23 | 57.23
| 600*600 мм (підкл.305*305) б/адаптера |  | шт | 43.7 | 43.7
| 600*600 мм (підкл.385*385) б/адаптера |  | шт | 47.92 | 47.92
| 600*600 мм (підкл.385*385) з демп. 8"/10" |  | шт | - | -
Круглі (код 1160)
| діам.330 мм (підкл.250) б/адаптера |  | шт | 11.83 | 11.83
| діам.330 мм (підкл.250) з адаптером 6" |  | шт | 38.1 | 38.1
| діам.330 мм (підкл.250) з адаптером 8" |  | шт | 38.1 | 38.1
| діам.330 мм (підкл.250) з адаптером 10" |  | шт | 38.1 | 38.1
| діам.330 мм (підкл.250) з демпфером і адаптером 6" |  | шт | 38.83 | 38.83
| діам.330 мм (підкл.250) з демпфером і адаптером 8" |  | шт | 38.83 | 38.83
| діам.330 мм (підкл.250) з демпфером і адаптером 10" |  | шт | 38.83 | 38.83
| діам.440 мм (підкл.250) б/адаптера |  | шт | 32.73 | 32.73
| діам.440 мм (підкл.250) з демпфером і адаптером 8" |  | шт | 60.31 | 60.31
| діам.440 мм (підкл.250) з демпфером і адаптером 10" |  | шт | 60.31 | 60.31
| діам.585 мм (підкл.350) б/адаптера |  | шт | 41.5 | 41.5
Адаптери пластикові до дифузорів (код 1201) |  |  |  |  | 0%
| 225*225*6"/45° NT |  | шт | 9.05 | 9.05
| 225*225*8"/45° NT |  | шт | 9.05 | 9.05
| 225*225*6"/60° NT |  | шт | 9.05 | 9.05
| 225*225*8"/60° NT |  | шт | 9.05 | 9.05
| 225*225*6" V |  | шт | 15.79 | 15.79
| 225*225*8" V |  | шт | 15.79 | 15.79
| 225*225*6"/60° V |  | шт | 15.79 | 15.79
| 305*305*6" V |  | шт | 18.08 | 18.08
| 305*305*8" V |  | шт | 18.08 | 18.08
| 305*305*10" V |  | шт | 18.08 | 18.08
| 305*305*8"/60° V |  | шт | 18.08 | 18.08
| 385*385*8" V |  | шт | 21.09 | 21.09
| 385*385*10" V |  | шт | 21.09 | 21.09
| 385*385*12" V |  | шт | 21.09 | 21.09
| 385*385*8"/60° V |  | шт | 21.09 | 21.09
| 385*385*10"/60° V |  | шт | 21.09 | 21.09

## Електроприводи BELIMO
|  |  | м. Київ, вул. Чистяківська, 30 м. Київ, вул. Азербайджанська, 25 м. Одеса, вул. Червонослобідська, 1/12 |  | 044 337 00 22; 068 337 00 22 066 337 00 22; 073 337 00 22 048 701 00 22
|  |  | sale@luxcom.kiev.ua luxcom@ukr.net |  | www.luxkom.com
Електроприводи повітряних засувок BELIMO (Швейцарія)
Електроприводи без вбудованої пружини, стандартна швидкодія | [5 empty] | 0%
Серія UM…, зусилля 1 Нм, площа засувки до ~0,2 м2
| UM24Y-L.1 | 24 В AC/DC, керув. - відкр./закр. або триточкове, 22 с / 90град, оберт. ліворуч, 100 шт в мультипакуванні |  | шт | 66 | 66
| UM24Y-R.1 | 24 В AC/DC, керув. - відкр./закр. або триточкове, 22 с / 90град, оберт. праворуч, 100 шт в мультипакуванні |  | шт | 66 | 66
| UM230Y-L.1 | 230 В AC, керув. - відкр./закр. або триточкове, 22 с / 90град, оберт. ліворуч, 100 шт в мультипакуванні |  | шт | 71 | 71
| UM230Y-R.1 | 230 В AC, керув. - відкр./закр. або триточкове, 22 с / 90град, оберт. праворуч, 100 шт в мультипакуванні |  | шт | 71 | 71
| UM24Y-SR-L.1 | 24 В AC/DC, аналогове керування 0…10 В, 75 с / 90град, оберт. ліворуч, 100 шт в мультипакуванні |  | шт | 78 | 78
| UM24Y-SR-R.1 | 24 В AC/DC, аналогове керування 0…10 В, 75 с / 90град, оберт. праворуч, 100 шт в мультипакуванні |  | шт | 78 | 78
| Z-C230UM | Кабель для UM230Y…, замовляється додатково, 1 шт |  | шт | 15 | 15
| Z-C24UM | Кабель для UM24Y…, замовляється додатково, 1 шт |  | шт | 15 | 15
| Z-C24UM-SR | Кабель для UM24Y-SR…, замовляється додатково, 1 шт |  | шт | 15 | 15
| Z-ARCM | монтажна пластина для UM…, замовляється додатково, 1 шт |  | шт | 2.3 | 2.3
| Z-ARCM.1 | монтажна пластина для UM…, замовляється додатково, 20 шт в пакуванні |  | шт | 1.4 | 1.4
Серія CM…, зусилля 2 Нм, площа засувки до 0,4 м2
| CM24-L | 24 В AC/DC, керування - відкр./закр. або триточкове, 75 с / 90град, оберт. ліворуч |  | шт | 115 | 115
| CM24-R | 24 В AC/DC, керування - відкр./закр. або триточкове, 75 с / 90град, оберт. праворуч |  | шт | 115 | 115
| CM230-L | 230 В АС, керування - відкр./закр. або триточкове, 75 с / 90град, оберт. ліворуч |  | шт | 122 | 122
| CM230-R | 230 В АС, керування - відкр./закр. або триточкове, 75с / 90град, оберт. праворуч |  | шт | 122 | 122
| CM24-SR-L | 24 В AC/DC, аналогове керування 0…10 В, 75 с / 90град, оберт. ліворуч |  | шт | 167 | 167
| CM24-SR-R | 24 В AC/DC, аналогове керування 0…10 В, 75 с / 90град, оберт. праворуч |  | шт | 167 | 167
Серія LM…, зусилля 5 Нм, площа засувки до 1,0 м2
| LM24A-TP | 24 В AC/DC, керування - відкр./закр. або триточкове, 150 с / 90град |  | шт | 139 | 139
| LM24A-S-TP | 24 В AC/DC, керування - відкр./закр. або триточкове, 1 дод. конт., 150 с / 90град |  | шт | 157 | 157
| LMC24A | 24 В AC/DC, керування - відкр./закр. або триточкове, 35 с / 90град |  | шт | 143 | 143
| LM24AP5 | 24 В AC/DC, керув. - відкр./закр. або триточкове., 150 с / 90град, потенціом. звор. зв'язку 5 КОм |  | шт | 181 | 181
| LM230A-TP | 230 В АС, керування - відкр./закр. або триточкове, 150 с / 90град |  | шт | 115 | 115
| LM230A-S-TP | 230 В АС, керування - відкр./закр. або триточкове, 1 дод. конт., 150 с / 90град |  | шт | 157 | 157
| LMC230A | 230 В АС, керування - відкр./закр. або триточкове, 35 с / 90град |  | шт | 143 | 143
| LM24A-SR-TP | 24 В AC/DC, аналогове керування 0…10 В, 150 с / 90град |  | шт | 185 | 185
| LMC24A-SR | 24 В AC/DC, аналогове керування 0…10 В, 35 с / 90град |  | шт | 189 | 189
| LM24A-MP | 24 В AC/DC, програмований MP-Bus / 2…10 В / триточкове / відкр.-закр., 35…150 с / 90град |  | шт | 203 | 203
| LM230ASR-TP | 230 В АС, аналогове керування 0…10 В, 150 с / 90град |  | шт | 220 | 220
Серія NM…, зусилля 10 Нм, площа засувки до 2,0 м2
| NM24A-TP | 24 В AC/DC, керування - відкр./закр. або триточкове, 150 с / 90град |  | шт | 169 | 169
| NM24A-S-TP | 24 В AC/DC, керування - відкр./закр. або триточкове, 1 дод. конт., 150 с / 90град |  | шт | 204 | 204
| NM24AX NMA 000 101 004 | 24 В AC/DC, керування - відкр./закр. або триточкове, 45 с / 90град |  | шт | 189 | 189
| NM24AP5 | 24 В AC/DC, керув. - відкр./закр. або триточкове., 150 с / 90град, потенціом. звор. зв'язку 5 КОм |  | шт | 241 | 241
| NM230A-TP | 230 В АС, керування - відкр./закр. або триточкове, 150 с / 90град |  | шт | 175 | 175
| NM230A-S-TP | 230 В АС, керування - відкр./закр. або триточкове, 1 дод. конт., 150 с / 90град |  | шт | 209 | 209
| NM230AX NMA 060 101 004 | 230 В АС, керування - відкр./закр. або триточкове, 45 с / 90град |  | шт | 195 | 195
| NMD230A | 230 В АС, керування - відкр./закр. або триточкове, 20 с / 90град, зусилля 8 Нм! |  | шт | 292 | 292
| NM24A-SR-TP | 24 В AC/DC, аналогове керування 0…10 В, 150 с / 90град |  | шт | 241 | 241
| NM24AX-SR NMA 030 101 004 | 24 В AC/DC, аналогове керування 0…10 В, 45 с / 90град |  | шт | 272 | 272
| NM24A-MP | 24 В AC/DC, програмований MP-Bus / 2…10 В / триточкове / відкр.-закр., 45…173 с / 90град |  | шт | 261 | 261
| NM230ASR-TP | 230 В АС, аналогове керування 0…10 В, 150 с / 90град |  | шт | 277 | 277
Серія SM…, зусилля 20 Нм, площа засувки до 4,0 м2
| SM24A-TP | 24 В AC/DC, керування - відкр./закр. або триточкове, 150 с / 90град |  | шт | 196 | 196
| SM24A-S-TP | 24 В AC/DC, керування - відкр./закр. або триточкове, 1 дод. конт., 150 с / 90град |  | шт | 243 | 243
| SM24AX SMA 000 201 002 | 24 В AC/DC, керування - відкр./закр. або триточкове, 90 с / 90град |  | шт | 217 | 217
| SMD24A | 24 В AC/DC, керування - відкр./закр. або триточкове, 20 с / 90град, зусилля 16 Нм! |  | шт | 271 | 271
| SM24AP5 | 24 В AC/DC, керув. - відкр./закр. або триточкове., 150 с / 90град, потенціом. звор. зв'язку 5 КОм |  | шт | 283 | 283
| SM230A-TP | 230 В АС, керування - відкр./закр. або триточкове, 150 с / 90град |  | шт | 200 | 200
| SM230A-S-TP | 230 В АС, керування - відкр./закр. або триточкове, 1 дод. конт., 150 с / 90град |  | шт | 249 | 249
| SM230AX-TP SMA-T60 2TP 002 | 230 В АС, керування - відкр./закр. або триточкове, 90 с / 90град |  | шт | 223 | 223
| SMD230A | 230 В АС, керування - відкр./закр. або триточкове, 20 с / 90град, зусилля 16 Нм! |  | шт | 317 | 317
| SM24A-SR-TP | 24 В AC/DC, аналогове керування 0…10 В, 150 с / 90град |  | шт | 273 | 273
| SM24A-MA | 24 В AC/DC, аналогове керування 4…20 мА, 85…353 с / 90град |  | шт | 361 | 361
| SM24AX-SR SMA 030 201 002 | 24 В AC/DC, аналогове керування 0…10 В, 90 с / 90град |  | шт | 307 | 307
| SM24A-MP | 24 В AC/DC, програмований MP-Bus / 2…10 В / триточкове / відкр.-закр., 86…346 с / 90град |  | шт | 298 | 298
| SMC24A-MP | 24 В AC/DC, програмований MP-Bus / 2…10 В / триточкове / відкр.-закр., 35…150 с / 90град |  | шт | 311 | 311
| SM230ASR-TP | 230 В АС, аналогове керування 0…10 В, 150 с / 90град |  | шт | 308 | 308
Серія GM…, зусилля 40 Нм, площа засувки до 8,0 м2
| GM24A | 24 В AC/DC, керування - відкр./закр. або триточкове, 150 с / 90град |  | шт | 338 | 338
| GM230A-TP | 230 В АС, керування - відкр./закр. або триточкове, 150 с / 90град |  | шт | 342 | 342
| GMC230A | 230 В АС, керування - відкр./закр. або триточкове, 35 с / 90град |  | шт | 472 | 472
| GM24A-SR | 24 В AC/DC, аналогове керування 0…10 В, 150 с / 90град |  | шт | 403 | 403
| GM24A-MF | 24 В AC/DC, програмований 0…10 В / триточкове / відкр.-закр., 75…290 с / 90град |  | шт | 443 | 443
Серія PMCA…, зусилля 160 Нм
| PMCA-S2-T | 24…240 В AC/24…125 B DC, керув. - відкр./закр. або триточкове, 35 с / 90град, IP66/67, 2 дод. конт. |  | шт | 1490 | 1490
| PMCA-BAC-S2-T | 24…240 В AC/24…125 B DC, керув. - 0…10 В / BACnet MS/TP / Modbus RTU / MP-Bus, 35 с, IP66/67, 2 дод. конт. |  | шт | 1800 | 1800
Електроприводи з вбудованою пружиною, стандартна швидкодія | [5 empty] | 0%
Серія TF…, зусилля 2,5 Нм, площа засувки до 0,5 м2
| TF24 | 24 В AC/DC, керування - відкр./закр., двигун <75 с, пружина <25 с |  | шт | 176 | 176
| TF24-S | 24 В AC/DC, керування - відкр./закр., двигун <75 с, пружина <25 с, 1 дод. контакт |  | шт | 209 | 209
| TF24-3 | 24 В AC/DC, керування - триточкове., двигун <75 с, пружина <25 с |  | шт | 222 | 222
| TF230 | 230 В АС, керування - відкр./закр., двигун <75 с, пружина <25 с |  | шт | 159 | 159
| TF230-S | 230 В АС, керування - відкр./закр., двигун <75 с, пружина <25 с, 1 дод. контакт |  | шт | 223 | 223
| TF24-SR | 24 В AC/DC, аналогове керування 0…10 В, двигун <150 с, пружина <25 с |  | шт | 237 | 237
| TF24-MFT | 24 В AC/DC, програмований 0…10 В / триточкове / відкр.-закр., двиг. <150 с, пруж. <25 с |  | шт | 252 | 252
| TF230-SR | 230 В АС, аналогове керування 0…10 В, двигун <150 с, пружина <25 с |  | шт | 263 | 263
Серія LF…, зусилля 4 Нм, площа засувки до 0,8 м2
| LF24 | 24 В AC/DC, керування - відкр./закр., двигун 40...75 с, пружина <20 с |  | шт | 216 | 216
| LF24-S | 24 В AC/DC, керування - відкр./закр., двигун 40...75 с, пружина <20 с, 1 дод. контакт |  | шт | 249 | 249
| LF230 | 230 В АС, керування - відкр./закр., двигун 40...75 с, пружина <20 с |  | шт | 235 | 235
| LF230-S | 230 В АС, керування - відкр./закр., двигун 40...75 с, пружина <20 с, 1 дод. контакт |  | шт | 267 | 267
| LF24-SR | 24 В AC/DC, аналогове керування 0…10 В, двигун 150 с, пружина <20 с |  | шт | 290 | 290
| LF24-MFT2 | 24 В AC/DC, прогр. 0…10 В / триточкове / відкр.-закр., двиг. 75…300 с, пруж. <20 с |  | шт | 302 | 302
Серія NF…, зусилля 10 Нм, площа засувки до 2,0 м2
| NFA | 24…240 В AC/24…125 B DC, керування - відкр./закр., двигун <75 с, пружина <20 с |  | шт | 326 | 326
| NFA-S2 | 24…240 В AC/24…125 B DC, керування - відкр./закр., двигун <75 с, пружина <20 с, два дод. конт. (1й-10%, 2й-10…90%) |  | шт | 373 | 373
| NF24A | 24 В AC/DC, керування - відкр./закр., двигун <75 с, пружина <20 с |  | шт | 275 | 275
| NF24A-S2 | 24 В AC/DC, керув. - відкр./закр., двиг. <75 с, пруж. <20 с, два дод. конт. (1й-10%, 2й-10…90%) |  | шт | 313 | 313
| NF24A-SR | 24 В AC/DC, аналогове керування 0…10 В, двигун <150 с, пружина <20 с |  | шт | 325 | 325
| NF24A-SR-S2 | 24 В AC/DC, аналог. керув. 0…10 В, двиг. <150 с, пруж. <20 с, два дод. конт. (1й-10%, 2й-10…90%) |  | шт | 362 | 362
| NF24A-MP | 24 В AC/DC, прогр. MP-Bus / 2…10 В / триточкове / відкр.-закр., двиг. 40…150 с, пруж. <20 с |  | шт | 391 | 391
Серія SF…, зусилля 20 Нм, площа засувки до 4,0 м2
| SFA | 24…240 В AC/24…125 B DC, керування - відкр./закр., двигун <75 с, пружина <20 с |  | шт | 387 | 387
| SFA-S2 | 24…240 В AC/24…125 B DC, керування - відкр./закр., двигун <75 с, пружина <20 с, два дод. конт. (1й-10%, 2й-10…90%) |  | шт | 424 | 424
| SF24A | 24 В AC/DC, керування - відкр./закр., двигун <75 с, пружина <20 с |  | шт | 337 | 337
| SF24A-S2 | 24 В AC/DC, керув. - відкр./закр., двиг. <75 с, пруж. <20 с, два дод. конт. (1й-10%, 2й-10…90%) |  | шт | 373 | 373
| SF24A-SR | 24 В AC/DC, аналогове керування 0…10 В, двигун <150 с, пружина <20 с |  | шт | 386 | 386
| SF24A-SR-S2 | 24 В AC/DC, аналог. керув. 0…10 В, двиг. <150 с, пруж. <20 с, два дод. конт. (1й-10%, 2й-10…90%) |  | шт | 413 | 413
| SF24A-MF | 24 В AC/DC, прогр. 0…10 В / триточкове / відкр.-закр., двиг. 70…220 с, пруж. <20 с |  | шт | 457 | 457
Серія EF…, зусилля 30 Нм, площа засувки до 6,0 м2
| EF24A | 24 В AC/DC, керування - відкр./закр., двигун <75 с, пружина <20 с |  | шт | 687 | 687
| EF24A-S2 | 24 В AC/DC, керув. - відкр./закр., двиг. <75 с, пруж. <20 с, два дод. конт. (1й-10%, 2й-10…90%) |  | шт | 735 | 735
| EF230A | 230 В АС, керування - відкр./закр., двигун <75 с, пружина <20 с |  | шт | 788 | 788
| EF230A-S2 | 230 В АС, керув. - відкр./закр., двиг. <75 с, пруж. <20 с, два дод. конт. (1й-10%, 2й-10…90%) |  | шт | 839 | 839
| EF24A-SR | 24 В AC/DC, аналогове керування 0…10 В, двигун <150 с, пружина <20 с |  | шт | 761 | 761
| EF24A-SR-S2 | 24 В AC/DC, аналог. керув. 0…10 В, двиг. <150 с, пруж. <20 с, два дод. конт. (1й-10%, 2й-10…90%) |  | шт | 808 | 808
| EF24A-MF | 24 В AC/DC, прогр. 0…10 В / трехточечное / відкр.-закр., двиг. 60…150 с, пруж. <20 с |  | шт | 904 | 904
Серія GK…, зусилля 40 Нм, площа засувки до 8,0 м2, конденсаторне повернення
| GK24A-1 | 24 В AC/DC, керування - відкр./закр., двигун 150 с, конденсаторне повернення 35 с |  | шт | 696 | 696
| GK24A-SR | 24 В AC/DC, аналогове керування 0…10 В, двигун 150 с, конденсаторне повернення 35 с |  | шт | 769 | 769
| GK24A-MP | 24 В AC/DC, прогр. MP-Bus / 2…10 В / триточкове / відкр.-закр., двиг. 90…150 с, конд. поверн. 35 с |  | шт | 878 | 878
Серія PKCA…, зусилля 160 Нм
| PKCA-BAC-S2-T | 24…240 В AC/24…125 B DC, 0…10 В / BACnet MS/TP / Modbus RTU / MP-Bus, 35 с двиг./ 30 c конд., IP66/67, 2 дод. конт. |  | шт | 2850 | 2850
Електроприводи без вбудованої пружини, прискорені (…Q…-Серія) | [5 empty] | 0%
Серія LMQ…, зусилля 4 Нм, площа засувки до 0,8 м2
| LMQ24A | 24 В AC/DC, керування - відкр./закр., 2,5 с / 90град |  | шт | 280 | 280
| LMQ24A-SR | 24 В AC/DC, аналогове керування 0…10 В, 2,5 с / 90град |  | шт | 288 | 288
| LMQ24A-MF | 24 В AC/DC, програмований 0…10 В / відкр.-закр., 2,5…10 с / 90град |  | шт | 320 | 320
Серія NMQ…, зусилля 8 Нм, площа засувки до 1,5 м2
| NMQ24A | 24 В AC/DC, керування - відкр./закр., 4 с / 90град |  | шт | 310 | 310
| NMQ24A-SR | 24 В AC/DC, аналогове керування 0…10 В, 4 с / 90град |  | шт | 340 | 340
| NMQ24A-MF | 24 В AC/DC, програмований 0…10 В / відкр.-закр., 4…20 с / 90град |  | шт | 381 | 381
Серія SMQ…, зусилля 16 Нм, площа засувки до 3,0 м2
| SMQ24A | 24 В AC/DC, керування - відкр./закр., 7 с / 90град |  | шт | 338 | 338
| SMQ24A-SR | 24 В AC/DC, аналогове керування 0…10 В, 7 с / 90град |  | шт | 378 | 378
| SMQ24A-MF | 24 В AC/DC, програмований 0…10 В / відкр.-закр., 7…40 с / 90град |  | шт | 423 | 423

## Повітропроводи
|  | м. Київ, вул. Чистяківська, 30 м. Київ, вул. Азербайджанська, 25 м. Одеса, вул. Червонослобідська, 1/12 |  | 044 337 00 22; 068 337 00 22 066 337 00 22; 073 337 00 22 048 701 00 22
|  | sale@luxcom.kiev.ua luxcom@ukr.net |  | www.luxkom.com
Повітропроводи гнучкі (Україна) |  |  |  |  | 0%
Неізольовані (металізований поліестр)
| 4"/102 мм (упак.10 м) |  | шт | 262.66 | 262.66
| 5"/127 мм (упак.10 м) |  | шт | 313.61 | 313.61
| 6"/152 мм (упак.10 м) |  | шт | 371.95 | 371.95
| 6,3"/160 мм (упак.10 м) |  | шт | 389.23 | 389.23
| 8"/203 мм (упак.10 м) |  | шт | 474.06 | 474.06
| 10"/254 мм (упак.10 м) |  | шт | 653.17 | 653.17
| 12"/305 мм (упак.10 м) |  | шт | 788.36 | 788.36
| 12,5"/317 мм (упак.10 м) |  | шт | 824.16 | 824.16
| 14"/356 мм (упак.10 м) |  | шт | 1058.22 | 1058.22
| 16"/406 мм (упак.10 м) |  | шт | 1198.91 | 1198.91
| 18"/457 мм (упак.10 м) |  | шт | 1532.58 | 1532.58
| 20"/508 мм (упак.10 м) |  | шт | 1704.18 | 1704.18
Ізольовані (поліефірне волокно)
| 4"/102 мм (упак.7,6 м) |  | шт | 549.77 | 549.77
| 5"/127 мм (упак.7,6 м) |  | шт | 630.78 | 630.78
| 6"/152 мм (упак.7,6 м) |  | шт | 718.8 | 718.8
| 6,3"/160 мм (упак.7,6 м) |  | шт | 754.27 | 754.27
| 8"/203 мм (упак.7,6 м) |  | шт | 930.19 | 930.19
| 10"/254 мм (упак.7,6 м) |  | шт | 1191.92 | 1191.92
| 12"/305 мм (упак.7,6 м) |  | шт | 1453.55 | 1453.55
| 12,5"/317 мм (упак.7,6 м) |  | шт | 1502.17 | 1502.17
| 14"/356 мм (упак.7,6 м) |  | шт | 1823.85 | 1823.85
| 16"/406 мм (упак.7,6 м) |  | шт | 2092.49 | 2092.49
| 18"/457 мм (упак.7,6 м) |  | шт | 2487.12 | 2487.12
| 20"/508 мм (упак.7,6 м) |  | шт | 2766.97 | 2766.97
Повітропроводи гнучкі Air connections (Європа) |  |  |  |  | 0%
Неізольовані (алюмінієвий шар та поліестерол)
| 4"/105 мм (10 м) ALU NON INSU (Сербія) |  | шт | 13.83 | 13.83
| 5"/127 мм (10 м) Aluconnect Light (Нідерланди) |  | шт | 20.79 | 20.79
| 5"/133мм (10 м) ALUTEX A23 (Сербія) |  | шт | 16.74 | 16.74
| 6"/154 мм (10 м) ALU NON INSU (Сербія) |  | шт | 21.92 | 21.92
| 6"/152 мм (10 м) Aluconnect Light (Нідерланди) |  | шт | 24.38 | 24.38
| 6"/152 мм (10 м) Aluconnect А22 (Нідерланди) |  | шт | 12.28 | 12.28
| 6"/154 мм (10 м) ALUTEX A23 (Сербія) |  | шт | 20.99 | 20.99
| 8"/203 мм (10 м) Aluconnect Light (Нідерланди) |  | шт | 30.48 | 30.48
| 8"/207 мм (10 м) ALU NON INSU (Сербія) |  | шт | 25.66 | 25.66
| 8"/207 мм (10 м) ALUTEX A23 (Сербія) |  | шт | 24.59 | 24.59
| 10"/254 мм (10 м) Aluconnect Light (Нідерланди) |  | шт | 37.3 | 37.3
| 10"/254 мм (10 м) Aluconnect B-Light (Нідерланди) |  | шт | 19.13 | 19.13
| 12"/305 мм (10 м) Aluconnect Light (Нідерланди) |  | шт | 48.9 | 48.9
| 12"/305 мм (10 м) Aluconnect А22 (Нідерланди) |  | шт | 28.26 | 28.26
| 14"/357 мм (10 м) Aluconnect Light (Нідерланди) |  | шт | 59.94 | 59.94
Ізольовані (мінеральна вата та алюмінієвий шар)
| 4"/105 мм (10 м) Isoconnect B25MP (Нідерланди) |  | шт | 40.85 | 40.85
| 4"/102 мм (10 м) Isoconnect А21 (Нідерланди) |  | шт | 28.94 | 28.94
| 4"/105 мм (10 м) Izotex A21 (Сербія) |  | шт | 35.44 | 35.44
| 5"/133 мм (10 м) ISO (Сербія) |  | шт | 43.1 | 43.1
| 5"/133 мм (10 м) Isoconnect B25MP (Нідерланди) |  | шт | 48.33 | 48.33
| 5"/133 мм (10 м) Izotex A21 (Сербія) |  | шт | 40.04 | 40.04
| 6"/154 мм (10 м) Isoconnect B25MP (Нідерланди) |  | шт | 52.28 | 52.28
| 6"/154 мм (10 м) Izotex A21 (Сербія) |  | шт | 43.3 | 43.3
| 8"/207 мм (10 м) Isoconnect B25MP (Нідерланди) |  | шт | 65.48 | 65.48
| 8"/207 мм (10 м) Izotex A21 (Сербія) |  | шт | 54.23 | 54.23
| 8"/207 мм (10 м) ISO (Сербія) |  | шт | 58.37 | 58.37
| 10"/260 мм (10 м) Isoconnect B25MP (Нідерланди) |  | шт | 84.02 | 84.02
| 10"/260 мм (10 м) Izotex A21 (Сербія) |  | шт | 69.59 | 69.59
| 12"/305 мм (10 м) Isoconnect B25MP (Нідерланди) |  | шт | 103 | 103
| 12"/310 мм (10 м) Izotex A21 (Сербія) |  | шт | 84.08 | 84.08
| 14"/357 мм (10 м) Isoconnect B25MP (Нідерланди) |  | шт | 136.63 | 136.63
Повітропроводи спірально-навивні з оцинкованої сталі |  |  |  |  | 0%
| D100 мм 0.5 мм L2000 мм |  | м | 167.96 | 167.96
| D125 мм 0.5 мм L2000 мм |  | м | 210.92 | 210.92
| D150 мм 0.5 мм L2000 мм |  | м | 253.89 | 253.89
| D160 мм 0.5 мм L2000 мм |  | м | 270.49 | 270.49
| D200 мм 0.5 мм L2000 мм |  | м | 336.89 | 336.89
| D250 мм 0.5 мм L2000 мм |  | м | 421.85 | 421.85
| D315 мм 0.5 мм L2000 мм |  | м | 532.19 | 532.19
Фасонні вироби з оцинкованої сталі |  |  |  |  | 0%
Трійники круглі
| d 100 мм |  | шт | 70.31 | 70.31
| d 125 мм |  | шт | 95.87 | 95.87
| d 150 мм |  | шт | 127.82 | 127.82
| d 160 мм |  | шт | 182.61 | 182.61
| d 200 мм |  | шт | 246.08 | 246.08
| d 250 мм |  | шт | 369.83 | 369.83
Відводи 45°
| d 100 мм |  | шт | 49.21 | 49.21
| d 125 мм |  | шт | 63.28 | 63.28
| d 150 мм |  | шт | 76.69 | 76.69
| d 160 мм |  | шт | 101.56 | 101.56
| d 200 мм |  | шт | 142.57 | 142.57
| d 250 мм |  | шт | 246.08 | 246.08
Відводи 90°
| d 100 мм |  | шт | 70.31 | 70.31
| d 125 мм |  | шт | 89.48 | 89.48
| d 150 мм |  | шт | 128.9 | 128.9
| d 160 мм |  | шт | 142.57 | 142.57
| d 200 мм |  | шт | 197.25 | 197.25
| d 250 мм |  | шт | 336.89 | 336.89
Переходи центральні
| d 125 - d 100 0,5 мм |  | шт | 69.33 | 69.33
| d 150 - d 100 0,5 мм |  | шт | 78.12 | 78.12
| d 150 - d 125 0,5 мм |  | шт | 86.91 | 86.91
| d 160 - d 125 0,5 мм |  | шт | 88.86 | 88.86
| d 160 - d 150 0,5 мм |  | шт | 97.65 | 97.65
| d 200 - d 125 0,5 мм |  | шт | 100.58 | 100.58
| d 200 - d 150 0,5 мм |  | шт | 110.34 | 110.34
Ніпелі
| d 97 |  | шт | 27.34 | 27.34
| d 122 |  | шт | 34.18 | 34.18
| d 147 |  | шт | 39.06 | 39.06
| d 157 |  | шт | 43.94 | 43.94
| d 197 |  | шт | 54.68 | 54.68
| d 247 |  | шт | 87.89 | 87.89
| d 312 |  | шт | 112.3 | 112.3
Врізки
| d 100 мм |  | шт | 33.2 | 33.2
| d 125 мм |  | шт | 41.99 | 41.99
| d 150 мм |  | шт | 46.87 | 46.87
| d 160 мм |  | шт | 52.73 | 52.73
| d 200 мм |  | шт | 65.43 | 65.43
| d 250 мм |  | шт | 102.53 | 102.53
Заглушки
| d 100 мм |  | шт | 82.03 | 82.03
| d 125 мм |  | шт | 47.85 | 47.85
| d 150 мм |  | шт | 54.68 | 54.68
| d 160 мм |  | шт | 65.43 | 65.43
| d 200 мм |  | шт | 89.84 | 89.84
| d 250 мм |  | шт | 143.55 | 143.55
Зворотній клапан ВЕНТС (Україна) |  |  |  |  | 0%
| КОМ 100 мм |  | шт | 299 | 299
| КОМ 125 мм |  | шт | 329 | 329
| КОМ 150 мм |  | шт | 343 | 343
| КОМ 160 мм |  | шт | 398 | 398
| КОМ 200 мм |  | шт | 479 | 479
| КОМ 250 мм |  | шт | 599 | 599
| КОМ 315 мм |  | шт | 719 | 719
Зворотній клапан Salda (Литва) |  |  |  |  | 0%
| RSK 100 мм |  | шт | 6.42 | 6.42
| RSK 125 мм |  | шт | 7.84 | 7.84
| RSK 150 мм |  | шт | 9.27 | 9.27
| RSK 160 мм |  | шт | 9.98 | 9.98
| RSK 200 мм |  | шт | 12.12 | 12.12
| RSK 250 мм |  | шт | 19.97 | 19.97
| RSK 315 мм |  | шт | 23.53 | 23.53
| RSK 355 мм |  | шт | 29.95 | 29.95
Дросель-клапан з ручним регулюванням |  |  |  |  | 0%
| ДК 100 мм |  | шт | 111.44 | 111.44
| ДК 125 мм |  | шт | 137.06 | 137.06
| ДК 150 мм |  | шт | 162.7 | 162.7
| ДК 160 мм |  | шт | 171.23 | 171.23
| ДК 200мм |  | шт | 231.04 | 231.04
| ДК 250 мм |  | шт | 401.91 | 401.91
| ДК 315 мм |  | шт | 584.17 | 584.17
Дросель-клапани пластик "TWITOPLAST" (Ізраїль) |  |  |  |  | 0%
| 4" |  | шт | 20.9 | 20.9
| 6" |  | шт | 21.34 | 21.34
| 8" |  | шт | 27.77 | 27.77
| 10" |  | шт | 31.28 | 31.28
| 12" |  | шт | 48.23 | 48.23
Управління для дросель-клапанів "TWITOPLAST" (Ізраїль) |  |  |  |  | 0%
| OPAL ZCDK-207 зонал.контрол. |  | шт | 435.61 | 435.61
| OPAL EL WALL електр. зовнішній |  | шт | 108.66 | 108.66
| OPAL EL BOX електр. внутрішній |  | шт | 100.6 | 100.6
| OPAL 128 DD термостатичний |  | шт | 144.88 | 144.88
| OPAL 650 DD термостатичний |  | шт | 197.96 | 197.96
| OPAL RC11ДУ термостат. з ДУ |  | шт | 157.32 | 157.32
Блоки живлення для дросель-клапанів "TWITOPLAST" (Ізраїль) |  |  |  |  | 0%
| Блок живлення для 1-ї системи |  | шт | 67.62 | 67.62
| Блок живлення для 2-х систем |  | шт | 82.1 | 82.1
| Блок живлення для 4-х систем |  | шт | 96.59 | 96.59
Повітряний клапан під привід круглий Salda (Литва) |  |  |  |  | 0%
| SKG 100 мм |  | шт | 18.54 | 18.54
| SKG 125 мм |  | шт | 18.54 | 18.54
| SKG 160 мм |  | шт | 19.97 | 19.97
| SKG 200 мм |  | шт | 22.81 | 22.81
| SKG 250 мм |  | шт | 24.95 | 24.95
| SKG 315 мм |  | шт | 32.8 | 32.8
Ручки для дросель-клапанів |  |  |  |  | 0%
| Пластикова ручка (комплект) |  | шт | 24 | 24
| Метал.ручка (комплект) KS-145 |  | шт | 30.51 | 30.51
| Метал.ручка (комплект) KS-195 |  | шт | 55.59 | 55.59
Фільтруючий матеріал |  |  |  |  | 0%
| G4, 1,5х80 м SAWALOOM (6354) |  | м2 | 4.07 | 4.07
| G4, товщина 10мм |  | м2 | 120 | 120

## Стрічки
|  | м. Київ, вул. Чистяківська, 30 м. Київ, вул. Азербайджанська, 25 м. Одеса, вул. Червонослобідська, 1/12 |  | 044 337 00 22; 068 337 00 22 066 337 00 22; 073 337 00 22 048 701 00 22
|  | sale@luxcom.kiev.ua luxcom@ukr.net |  | www.luxkom.com
Стрічки алюмінієві
| Стрічка металізована |  |  |  | 0%
| 50мм*25 м срібло HPX (Бельгія) |  | шт | 1.57 | 1.57
| Неармовані |  |  |  | 0%
| 50 мм * 50 м * 30 мкр (Китай) |  | шт | 3.36 | 3.36
| 50 мм * 50 м * 40 мкр (Україна) |  | шт | 3.57 | 3.57
| 50 мм * 50 м * 40 мкр HPX (Бельгія) |  | шт | 6.61 | 6.61
| 75 мм * 50 м * 30 мкр (Китай) |  | шт | 5.04 | 5.04
| 75 мм * 50 м * 40 мкр НРХ (Бельгія) |  | шт | 9.93 | 9.93
| 50 мм * 25 м * 30 мкр чорна матова HPX (Бельгія) |  | шт | 7.05 | 7.05
| Армовані |  |  |  | 0%
| 50мм*50м*0,12 (Китай) |  | шт | 5.83 | 5.83
| 50мм*50м*30мк крупна сітка НРХ (Бельгія) |  | шт | 7 | 7
| 50 мм*45м*40мк дрібна сітка DEC (Нідерланди) |  | шт | 11.3 | 11.3
| 50мм*45м*40мк TAPE ALU AFSR (Нідерланди) |  | шт | 7.58 | 7.58
| 75мм*50м*0,12 (Китай) |  | шт | 8.73 | 8.73
| 75мм*50м*30 мк крупна сітка НРХ (Бельгія) |  | шт | 10.48 | 10.48
| 75мм*45м*40мк дрібна сітка DEC (Нідерланди) |  | шт | 16.96 | 16.96
| 75мм*45м*40мк TAPE ALU AFSR (Нідерланди) |  | шт | 12.28 | 12.28
Ізострічки ПВХ |  |  |  |  | 0%
| 15мм*25м біла MUSTANG (Україна) |  | шт | 0.76 | 0.76
| 18мм*20м біла/чорна/синя (Китай) |  | шт | 0.62 | 0.62
| 18мм*30м біла (Україна) |  | шт | 0.8 | 0.8
| 19мм*20м біла, чорна жовто/зелена, червона, синя НРХ (Бельгія) |  | шт | 1.58 | 1.58
| 19мм*25м чорна/біла Stenson (Китай) |  | шт | 0.84 | 0.84
| 19мм*30м чорна Stenson (Китай) |  | шт | 0.88 | 0.88
| 19мм*50м чорна Stenson (Китай) |  | шт | 1.52 | 1.52
| 25мм*25м сіра/чорна K-Flex (Італія) |  | шт | 3.28 | 3.28
| 38мм*25м сіра/чорна K-Flex (Італія) |  | шт | 6.47 | 6.47
| 50мм*20м біла НРХ (Бельгія) |  | шт | 3.53 | 3.53
| 50мм*20м сіра/чорна НРХ (Бельгія) |  | шт | 3.6 | 3.6
| 50мм*20м червона НРХ (Бельгія) |  | шт | 3.53 | 3.53
| 50мм*25м сіра/чорна K-Flex (Італія) |  | шт | 8.22 | 8.22
| 50мм*25м сіра REGA (Нідерланди) |  | шт | 2.79 | 2.79
| 50мм*30м біла MUSTANG (Україна) |  | шт | 3.03 | 3.03
| 50мм*30м чорна UPH (Україна) |  | шт | 2.61 | 2.61
| 50мм*33м сіра/чорна НРХ (Бельгія) |  | шт | 3.43 | 3.43
Стрічки ПВХ армовані |  |  |  |  | 0%
| 48мм*25м біла CW 5025 HPX (Бельгія) |  | шт | 6.96 | 6.96
| 48мм*25м чорна матова GB5025 HPX (Бельгія) |  | шт | 7.98 | 7.98
| 48мм*50м Universal срібляста DC5050 HPX (Бельгія) |  | шт | 5.25 | 5.25
0
| 48мм*25м DUCT-S-160 сіра (Україна) |  | шт | 1.7 | 1.7
| 48мм*50м DUCT-S-160 сіра (Україна) |  | шт | 3.37 | 3.37
| 48мм*25м DUCT-HD-240 чорна (Україна) |  | шт | 2.23 | 2.23
Обмотувальні стрічки |  |  |  |  | 0%
| 73 мм*100 м (Ізраїль) |  | шт | 5.82 | 5.82
| 100мм*25м біла Benda Vinil (Італія) |  | шт | 3.23 | 3.23
| 100мм*25м біла Benda Vinil K-Flex (Італія) |  | шт | 5 | 5
| 100мм*25м стрічка ПВХ біла/чорна (Китай) |  | шт | 2.2 | 2.2
| 100 мм*25м ПВХ чорна/біла/сіра (Литва) |  | шт | 2.69 | 2.69
| 100мм*25м біла/чорна PVC-T-100-25 |  | шт | 2.2 | 2.2
Скотч |  |  |  |  | 0%
| 48*66*0.45мм прозорий (Україна) |  | шт | 0.58 | 0.58
| 48*200*0.45мм прозорий (Україна) |  | шт | 1.66 | 1.66
| 48мм*66м*0,40 мм білий (Україна) |  | шт | 0.66 | 0.66
| 48*66*0.45мм чорний (Україна) |  | шт | 0.79 | 0.79
| 25мм*10м двухстороння стрічка на вспіненій основі MUSTANG STANDARD (Україна) |  | шт | 2.08 | 2.08
| 50мм*25м двухстороння стрічка на пп основі MUSTANG (Україна) |  | шт | 2.9 | 2.9
Каучукові стрічки |  |  |  |  | 0%
| 50мм*товщ.3мм*10м RFTP-R армов. (Китай) |  | шт | 4.29 | 4.29
| 50мм*товщ.3мм*15м (Бельгія) |  | шт | 6.54 | 6.54
| 50мм*товщ.3мм*15м ODE R-FLEX PRM BANT (Туреччина) |  | шт | 5.06 | 5.06
| 50мм*товщ.3мм*15м N-flex (Україна) |  | шт | 4.71 | 4.71
Малярна стрічка |  |  |  |  | 0%
| Стрічка малярна 48мм*40 (23м) |  | шт | 1.15 | 1.15
Безпекова стрічка HPX (Бельгія) |  |  |  |  | 0%
| Стрічка безпеки бар'єрна 50мм х 100м |  | шт | 1.69 | 1.69
Спеціальні стрічки HPX (Бельгія) |  |  |  |  | 0%
| Стрічка двостороння MEMBRANA TAPE 15мм х 25м MEM1525 |  | шт | 3.44 | 3.44
| Стрічка для герметизації шву 38мм*1,5 м прозора |  | шт | 5.25 | 5.25

## Кріпильні матеріали
[5 empty] | м. Київ, вул. Чистяківська, 30 м. Київ, вул. Азербайджанська, 25 м. Одеса, вул. Червонослобідська, 1/12 |  |  | 044 337 00 22; 068 337 00 22 066 337 00 22; 073 337 00 22 048 701 00 22
[5 empty] | sale@luxcom.kiev.ua luxcom@ukr.net |  |  | www.luxkom.com
Перфострічка | [8 empty] | 0%
|  |  |  | 18 мм*25 м*0,5 (Україна) |  |  | шт | 240.13 | 240.13
|  |  |  | 20 мм*25 м*0,4 (Україна) |  |  | шт | 250.88 | 250.88
|  |  |  | 20 мм*25 м*0,6 (Україна) |  |  | шт | 344.96 | 344.96
|  |  |  | 20 мм*25 м*0,8 (Україна) |  |  | шт | 427.84 | 427.84
Пластикові стяжки | [8 empty] | 0%
Білі
|  |  |  | 100*3 білі (Україна) |  |  | 100 шт | 23.74 | 23.74
|  |  |  | 150*3,6 білі з отвором (Італія) |  |  | 100 шт | 400.37 | 400.37
|  |  |  | 160*2,6 білі (Італія) |  |  | 100 шт | 109.08 | 109.08
|  |  |  | 200*3 білі (Україна) |  |  | 100 шт | 56.75 | 56.75
|  |  |  | 200*4 білі (Україна) |  |  | 100 шт | 77.97 | 77.97
|  |  |  | 200*4,5 білі (Італія) |  |  | 100 шт | 210.81 | 210.81
|  |  |  | 200*4,5 білі з отвором (Італія) |  |  | 100 шт | 635.52 | 635.52
|  |  |  | 250*4 білі (Україна) |  |  | 100 шт | 94.98 | 94.98
|  |  |  | 290*4,5 білі (Італія) |  |  | 100 шт | 317.88 | 317.88
|  |  |  | 300*4 білі (Україна) |  |  | 100 шт | 115.31 | 115.31
|  |  |  | 350*5 білі (Україна) |  |  | 100 шт | 191.78 | 191.78
|  |  |  | 360*4,5 білі (Італія) |  |  | 100 шт | 341.84 | 341.84
|  |  |  | 450*5 білі (Україна) |  |  | 100 шт | 263.06 | 263.06
|  |  |  | 500*5 білі (Україна) |  |  | 100 шт | 288.62 | 288.62
|  |  |  | 540*7,5 білі (Італія) |  |  | 100 шт | 1281.47 | 1281.47
|  |  |  | 760*8,8 білі |  |  | шт | 9.63 | 9.63
|  |  |  | 1020*9 білі |  |  | шт | 10.52 | 10.52
|  |  |  | 1168*9 білі |  |  | шт | 27.17 | 27.17
Чорні
|  |  |  | 100*3 чорні (Україна) |  |  | 100 шт | 25.41 | 25.41
|  |  |  | 150*4 чорні (Україна) |  |  | 100 шт | 60.22 | 60.22
|  |  |  | 200*3 чорні (Україна) |  |  | 100 шт | 57.54 | 57.54
|  |  |  | 200*4 чорні (Україна) |  |  | 100 шт | 77.97 | 77.97
|  |  |  | 200*5 чорні (Україна) |  |  | 100 шт | 101.76 | 101.76
|  |  |  | 250*4 чорні (Україна) |  |  | 100 шт | 94.98 | 94.98
|  |  |  | 300*4 чорні (Україна) |  |  | 100 шт | 115.31 | 115.31
|  |  |  | 450*5 чорні (Україна) |  |  | 100 шт | 263.06 | 263.06
|  |  |  | 500*8 чорні (Україна) |  |  | 100 шт | 544.91 | 544.91
Аксесуари до пластикових стяжок | [8 empty] | 0%
|  |  |  | тримач стяжки |  |  | 100 шт | 307.98 | 307.98
|  |  |  | площадка 19/19 біла |  |  | 100 шт | 298.72 | 298.72
|  |  |  | майданчик до хомутів CTH-2B чорний (уп.100 шт) |  |  | 100 шт | 156.66 | 156.66
|  |  |  | хомут CT-CLIP 16-32 |  |  | шт | 10.15 | 10.15
Шпилька | [8 empty] | 0%
|  |  |  | 6 мм*1000 |  |  | шт | 22.18 | 22.18
|  |  |  | 6 мм*2000 |  |  | шт | 47.04 | 47.04
|  |  |  | 8 мм*1000 |  |  | шт | 35.29 | 35.29
|  |  |  | 8 мм*2000 |  |  | шт | 76.31 | 76.31
|  |  |  | 10 мм*1000 |  |  | шт | 53.76 | 53.76
|  |  |  | 10 мм*2000 |  |  | шт | 107.52 | 107.52
|  |  |  | 12 мм*1000 |  |  | шт | 73.92 | 73.92
|  |  |  | 12 мм*2000 |  |  | шт | 147.84 | 147.84
|  |  |  | 14 мм*1000 |  |  | шт | 114.24 | 114.24
|  |  |  | 14 мм*2000 |  |  | шт | 228.48 | 228.48
|  |  |  | 16 мм*1000 |  |  | шт | 144.48 | 144.48
|  |  |  | 16 мм*2000 |  |  | шт | 288.96 | 288.96
З'єднувачі різьбові |  |  |  | З'єднувачі |  |  |  |  | 0%
|  |  |  | DIN6334 гайка М6x18 подовжувач цб |  |  | 100 шт | 226.04 | 226.04
|  |  |  | DIN6334 гайка М8х24 подовжувач цб |  |  | 100 шт | 492.66 | 492.66
|  |  |  | DIN6334 гайка М10х30 подовжувач цб |  |  | 100 шт | 1144.72 | 1144.72
|  |  |  | DIN6334 гайка М12х36 подовжувач цб |  |  | 100 шт | 1393.94 | 1393.94
Гнучка вставка поліестер | [8 empty] | 0%
|  |  |  | 45*60*45 (упак.25м) |  |  | уп. | 56.78 | 56.78
|  |  |  | 70*100*70 ROX-25 (упак. 25 м) |  |  | шт | 122.05 | 122.05
Стяжки металеві | [8 empty] | 0%
|  |  |  | Універс. стрічка для хомутів (30м) |  |  | шт | 13.02 | 13.02
|  |  |  | Замок універс.для хомутів MCL 50 |  |  | шт | 12.2 | 12.2
Цвяхи самоклеючі з притиском | [8 empty] | 0%
|  |  |  | 1.1/4" (32 мм) |  |  | шт | 0.1 | 0.1
|  |  |  | 1.3/4" (42 мм) |  |  | шт | 0.11 | 0.11
|  |  |  | 2" (51 мм) |  |  | шт | 0.12 | 0.12
|  |  |  | 2,5" (63 мм) |  |  | шт | 0.12 | 0.12
|  |  |  | 4,5" (114 мм) |  |  | шт | 0.14 | 0.14
Струбцина | [8 empty] | 0%
|  |  |  | М8 (Китай) |  |  | шт | 0.61 | 0.61
|  |  |  | М10 (Китай) |  |  | шт | 0.77 | 0.77
Опорна пластина (підп'ятник) | [8 empty] | 0%
|  |  |  | з гайкою М8 (Україна) |  |  | шт | 14.29 | 14.29
|  |  |  | з гайкою М8 Ascelic (Туреччина) |  |  | шт | 16.93 | 16.93
|  |  |  | з гайкою М10 Ascelic (Туреччина) |  |  | шт | 18.68 | 18.68
Перфорований монтажний профіль | [8 empty] | 0%
|  |  |  | 27*18*1,2 (2,5 м) |  |  | м | 62.36 | 62.36
|  |  |  | 30*20*1,2 (2,5 м) |  |  | м | 63.23 | 63.23
|  |  |  | 30*20*1,4 (2,5 м) |  |  | м | 76.65 | 76.65
|  |  |  | 30*30*1,4 (2,5 м) |  |  | м | 96.71 | 96.71
|  |  |  | 30*30*1,8 (2,5 м) |  |  | м | 129.04 | 129.04
|  |  |  | 41*41*2,0 (2,5 м) |  |  | м | 218.82 | 218.82
З'єднувачі для профілю 41х41 мм | [8 empty] | 0%
|  |  |  | З'єднувач (ZG33) |  |  | шт | 2.61 | 2.61
|  |  |  | З'єднувач прямий з трьома отворами (ZG02) |  |  | шт | 0.65 | 0.65
|  |  |  | З'єднувач Т-подібний 80 мм (T80) |  |  | шт | 1.33 | 1.33
|  |  |  | З'єднувач Т-подібний 100 мм (T100) |  |  | шт | 1.93 | 1.93
|  |  |  | Кутник з восьма отворами 135 (8HC135) |  |  | шт | 2.01 | 2.01
|  |  |  | Кутник з восьма отворами 90 (8HC90) |  |  | шт | 2.18 | 2.18
|  |  |  | Кутник з двома отворами (ZG11) |  |  | шт | 0.34 | 0.34
|  |  |  | Кутник з трьома отворами 90 (ZG12) |  |  | шт | 0.63 | 0.63
|  |  |  | Кутник з трьома отворами 135 (ZG29) |  |  | шт | 0.66 | 0.66
|  |  |  | Кутник з чотирма отворами (4HC) |  |  | шт | 1.18 | 1.18
|  |  |  | Кутник з чотирма отворами (ZG14) |  |  | шт | 0.84 | 0.84
|  |  |  | Кутник плоский з трьома отворами (ZG06) |  |  | шт | 0.71 | 0.71
|  |  |  | Кутник посилений (ZG15) |  |  | шт | 2.52 | 2.52
|  |  |  | Роз'єм прямий з чотирма отворами (ZG03) |  |  | шт | 0.84 | 0.84
|  |  |  | Стіновий тримач 80 мм (ZG40) |  |  | шт | 2.28 | 2.28
|  |  |  | Стіновий тримач 100 мм (ZG40) |  |  | шт | 2.86 | 2.86
|  |  |  | Трійник з чотирма отворами (ZG07) |  |  | шт | 1 | 1
|  |  |  | Хрестовина (CG41) |  |  | шт | 1.49 | 1.49
Віброопори | [8 empty] | 0%
|  |  |  | Віброгасник з шайбою М8 |  |  | шт | 0.12 | 0.12
|  |  |  | Віброопора гумова з шайбою SAB |  |  | шт | 0.09 | 0.09
|  |  |  | Віброопори CL 40 4 шт |  |  | уп | 2.91 | 2.91
|  |  |  | Віброопори 30/30-1 М8x23 NK 43 SH A ST37 |  |  | шт | 1.92 | 1.92
|  |  |  | Віброопори 40/30-1 М8х23 NK 55 SH A ST37 |  |  | шт | 2.51 | 2.51
|  |  |  | Віброопори 50/40-1 М10x28 NK 55 SH A ST37 |  |  | шт | 3.96 | 3.96
|  |  |  | Віброопори 40/20-2 М8x18 NK 55 SH A ST37 |  |  | шт | 2.22 | 2.22
|  |  |  | Віброопори 40/30-2 М8х23 NK 55 SH A ST37 |  |  | шт | 2.51 | 2.51
|  |  |  | Віброопори 40/30-3 М8 NK 55 SH A ST37 |  |  | шт | 2.51 | 2.51
|  |  |  | Віброопори MNaZc2 ANTIV.MOUNT |  |  | шт | 11.25 | 11.25
|  |  |  | Віброопори MNaZc3 ANTIV.MOUNT |  |  | шт | 13.09 | 13.09
|  |  |  | Віброопори М8 SEG9525 45Sh |  |  | шт | 15.69 | 15.69
|  |  |  | Віброопори М8 SEG9525 60Sh |  |  | шт | 18.28 | 18.28
Круги відрізні | [8 empty] | 0%
|  |  |  | Kronenflex 125х1,0х22 по металу |  |  | шт | 46.11 | 46.11
|  |  |  | Kronenflex 125х1,6х22 по металу |  |  | шт | 48.01 | 48.01
|  |  |  | NovoAbrasive 125х1,2х22,23 по металу |  |  | шт | 24.84 | 24.84
|  |  |  | NovoAbrasive 125х1,6х22,23 по металу |  |  | шт | 28.15 | 28.15
|  |  |  | Wellcut Promo 125х7х22,23 Турбохвиля алмазний |  |  | шт | 139.1 | 139.1
|  |  |  | NovoAbrasive 230х2,0х22,23 по каменю |  |  | шт | 82.89 | 82.89
|  |  |  | NovoAbrasive 230х7,0х22,23 алмазний по каменю |  |  | шт | 445.56 | 445.56
Кронштейни для повітропроводів | [8 empty] | 0%
|  |  |  | L подібний (Китай) |  |  | шт | 0.32 | 0.32
|  |  |  | Z подібний (Китай) |  |  | шт | 0.32 | 0.32
|  |  |  | V подібний (Китай) |  |  | шт | 0.46 | 0.46
|  |  |  | V подібний М8 (Туреччина) |  |  | шт | 0.66 | 0.66
Профіль фланцевий (шинорейка) | [8 empty] | 0%
|  |  |  | 20 мм * 0,5 *2,5 м |  |  | м | 40.89 | 40.89
|  |  |  | 20 мм * 0,6 *2,5 м |  |  | м | 46.82 | 46.82
|  |  |  | 30 мм * 0,65 *2,5 м |  |  | м | 62.33 | 62.33
|  |  |  | Кутник для профілю |  |  |  |  | 0%
|  |  |  | 20 мм |  |  | шт | 4.43 | 4.43
|  |  |  | 30 мм |  |  | шт | 11.97 | 11.97
|  |  |  | Зажим для профілю з болтом |  |  |  |  | 0%
|  |  |  | Зажим 30х20 м товщина 2,5 мм з болтом |  |  | шт | 5.81 | 5.81
Ущільнювач для профілю | [8 empty] | 0%
|  |  |  | 10*5 (рулон 10 м, чорний) |  |  | уп | 31.77 | 31.77
|  |  |  | 10*5 (рулон 100 м, сірий) |  |  | уп | 206 | 206
|  |  |  | 12*6 (рулон 100 м, білий) |  |  | уп | 538.1 | 538.1
|  |  |  | 12*8 (рулон 100 м, білий) |  |  | уп | 620.2 | 620.2
|  |  |  | 13*6 (рулон 100 м, сірий) |  |  | уп | 281 | 281
|  |  |  | 13*8 (рулон 100 м, сірий) |  |  | уп | 368 | 368
Метизи | [8 empty] | 0%
|  |  |  | Болт М 6х20 5.8 цб пр |  |  | 100 шт | 101.43 | 101.43
|  |  |  | Болт М 8х16 5.8 цб пр |  |  | 100 шт | 191.27 | 191.27
|  |  |  | Болт М 8х20 5.8 цб пр |  |  | 100 шт | 202.86 | 202.86
|  |  |  | Болт М8х25 5.8 цб пр |  |  | 100 шт | 222.29 | 222.29
|  |  |  | Болт М8х30 5.8 цб пр |  |  | 100 шт | 252.14 | 252.14
|  |  |  | Болт М 8х35 5.8 цб пр |  |  | 100 шт | 257.92 | 257.92
|  |  |  | Болт М 8х50 5.8 цб пр |  |  | 100 шт | 353.56 | 353.56
|  |  |  | Болт М10х30 5.8 цб пр |  |  | 100 шт | 426.01 | 426.01
|  |  |  | Болт М10х30 8.8 цб пр |  |  | 100 шт | 556.42 | 556.42
|  |  |  | Болт М10х35 5,8 цб пр |  |  | 100 шт | 469.48 | 469.48
|  |  |  | Болт М12х35 5.8 цб пр |  |  | 100 шт | 620.17 | 620.17
|  |  |  | Болт М12х50 5.8 цб пр |  |  | 100 шт | 840.42 | 840.42
|  |  |  | Болт М 16х70 5.8 цб пр |  |  | 100 шт | 2097.6 | 2097.6
|  |  |  | Болт М 16х70 8.8 цб пр |  |  | 100 шт | 2521.26 | 2521.26
|  |  |  | Болт М16х100 8.8 цб пр |  |  | 100 шт | 3712.2 | 3712.2
|  |  |  | Болт М16х120 5.8 цб чр |  |  | 100 шт | 3465.33 | 3465.33
|  |  |  | Гайка М6 |  |  | 100 шт | 33.98 | 33.98
|  |  |  | Гайка М8 |  |  | 100 шт | 72.97 | 72.97
|  |  |  | Гайка М10 |  |  | 100 шт | 182.42 | 182.42
|  |  |  | Гайка М12 |  |  | 100 шт | 215.59 | 215.59
|  |  |  | Гайка М16 |  |  | 100 шт | 545.82 | 545.82
|  |  |  | DIN 440 шайба д/дер М6х22 цб |  |  | 100 шт | 80.07 | 80.07
|  |  |  | DIN 125 шайба плоска М6 цб |  |  | 100 шт | 17.25 | 17.25
|  |  |  | DIN 125 шайба плоска М8 цб |  |  | 100 шт | 27.1 | 27.1
|  |  |  | DIN 125 шайба плоска М10 цб |  |  | 100 шт | 55.43 | 55.43
|  |  |  | DIN 125 шайба плоска 12 цб |  |  | 100 шт | 110.88 | 110.88
|  |  |  | DIN125 шайба плоска 16 цб |  |  | 100 шт | 190.95 | 190.95
|  |  |  | DIN 9021 шайба збільшена М6 |  |  | 100 шт | 40.04 | 40.04
|  |  |  | DIN 9021 шайба збільшена М8 |  |  | 100 шт | 95.47 | 95.47
|  |  |  | DIN 9021 шайба збільшена М10 |  |  | 100 шт | 172.47 | 172.47
|  |  |  | DIN 9021 шайба збільшена М12 |  |  | 100 шт | 307.98 | 307.98
|  |  |  | DIN 9021 шайба збільшена М14 |  |  | 100 шт | 468.1 | 468.1
|  |  |  | DIN 9021 шайба збільшена М16 |  |  | 100 шт | 582.07 | 582.07
|  |  |  | Саморіз зі свердлом з прешайбою 3,9*11 (уп.1000 шт) |  |  | 100 шт | 37.72 | 37.72
|  |  |  | Саморіз зі свердлом з прешайбою 4,2*16 (уп. 1000 шт) |  |  | 100 шт | 26.37 | 26.37
|  |  |  | Саморіз 4,2*16 с 6гр/гл (уп. 1000 шт) |  |  | 100 шт | 57.96 | 57.96
|  |  |  | Гвинт 9TL 4,2x19 цб (уп.1000 шт) |  |  | 100 шт | 28.98 | 28.98
|  |  |  | Гвинт 9TL 4,2x25 цб (уп.1000 шт) |  |  | 100 шт | 40.57 | 40.57
|  |  |  | Гвинт ТЕХ-Н 4,2/19 6гр/гл. Цб (уп. 1000 шт) |  |  | 100 шт | 66.66 | 66.66
|  |  |  | Гвинт ТЕХ-Н 4,8/19 6гр/гл. Цб (уп. 1000 шт) |  |  | 100 шт | 72.45 | 72.45
|  |  |  | Гвинт ТЕХ-Н 5,5х25 6гр цб (уп. 500 шт) |  |  | 100 шт | 118.82 | 118.82
|  |  |  | Гвинт ТЕХ-Н 5,5х50 6гр цб (уп. 500 шт) |  |  | 100 шт | 208.66 | 208.66
|  |  |  | Гвинт 6,0х60 д/дер 6гр цб DIN571 |  |  | шт | 1.28 | 1.28
|  |  |  | Гвинт 8,0х60 д/дер 6гр цб DIN571 |  |  | шт | 2.79 | 2.79
|  |  |  | Гвинт 8,0х80 д/дер 6гр цб DIN571 |  |  | шт | 3.48 | 3.48
|  |  |  | Гвинт 8,0х100 д/дер 6гр цб DIN571 |  |  | шт | 3.91 | 3.91
|  |  |  | Гвинт 8,0х120 д/дер 6гр цб DIN571 |  |  | шт | 4.54 | 4.54
|  |  |  | Гвинт 8,0х160 д/дер 6гр цб DIN571 |  |  | шт | 6.34 | 6.34
|  |  |  | Гвинт 8,0х180 д/дер 6гр цб DIN571 |  |  | шт | 7.33 | 7.33
|  |  |  | Гвинт 8,0х200 д/дер 6гр цб DIN571 |  |  | шт | 7.96 | 7.96
|  |  |  | Гвинт 8,0х260 д/дер 6гр цб DIN571 |  |  | шт | 12.55 | 12.55
|  |  |  | Гвинт 8,0х300 д/дер 6гр цб DIN571 |  |  | шт | 15.96 | 15.96
|  |  |  | Гвинт 10х50 д/дерева 6гр цб DIN571 |  |  | шт | 5.34 | 5.34
|  |  |  | Гвинт 10х60 д/дерева 6гр цб DIN571 |  |  | шт | 5.22 | 5.22
|  |  |  | Гвинт 10х80 д/дерева 6гр цб DIN571 |  |  | шт | 6.95 | 6.95
|  |  |  | Гвинт 10х100 д/дерева 6гр цб DIN571 |  |  | шт | 8.78 | 8.78
|  |  |  | Гвинт 10х120 д/дерева 6гр цб DIN571 |  |  | шт | 8.03 | 8.03
|  |  |  | Гвинт 10х140 д/дерева 6гр цб DIN571 |  |  | шт | 10.08 | 10.08
|  |  |  | Гвинт 10х160 д/дерева 6гр цб DIN571 |  |  | шт | 11.07 | 11.07
|  |  |  | Гвинт 10х180 д/дерева 6гр цб DIN571 |  |  | шт | 13.85 | 13.85
|  |  |  | Гвинт 10х200 д/дерева 6гр цб DIN571 |  |  | шт | 15.59 | 15.59
|  |  |  | Гвинт 10х240 д/дерева 6гр цб DIN571 |  |  | шт | 16.84 | 16.84
|  |  |  | Гвинт 10х280 д/дерева 6гр цб DIN571 |  |  | шт | 18.12 | 18.12
|  |  |  | Гвинт 10х300 д/дерева 6гр цб DIN571 |  |  | шт | 20.29 | 20.29
|  |  |  | Гвинт/шуруп М8х80 комбін. torx |  |  | 100 шт | 350.66 | 350.66
|  |  |  | Гвинт/шуруп М8х100 комбін. |  |  | 100 шт | 434.7 | 434.7
|  |  |  | Гвинт/шуруп М8х200 комбін. |  |  | 100 шт | 854.92 | 854.92
|  |  |  | Гвинт/шуруп М10х100 комбін. |  |  | 100 шт | 594.1 | 594.1
|  |  |  | 401С шуруп 3,5х25 д/гк/дер пот РН (уп.1000 шт) |  |  | 100 шт | 18.91 | 18.91
|  |  |  | 401С шуруп 3,5х35 д/гк/дер пот РН (уп.1000 шт) |  |  | 100 шт | 26.86 | 26.86
|  |  |  | 401С шуруп 3,5х45 д/гк/дер пот РН (уп.500 шт) |  |  | 100 шт | 36.48 | 36.48
|  |  |  | 401С шуруп 3,5х55 д/гк/дер пот РН (уп.500 шт) |  |  | 100 шт | 41.46 | 41.46
|  |  |  | 401С шуруп 3,9х75 д/гк/дер пот РН (уп.250 шт) |  |  | 100 шт | 72.97 | 72.97
|  |  |  | 401С шуруп 4,2х100д/гк/дер пот РН (уп.200 шт) |  |  | 100 шт | 106.14 | 106.14
|  |  |  | Дюбель ЕТО М 6х23 d8 латунь |  |  | 100 шт | 431.8 | 431.8
|  |  |  | Дюбель ЕТО М 8x28 d10 латунь |  |  | 100 шт | 715.81 | 715.81
|  |  |  | Дюбель ЕТО М10х32 d12 латунь |  |  | 100 шт | 1159.2 | 1159.2
|  |  |  | Дюбель ЕТО М12х38 d15 латунь |  |  | 100 шт | 2329.99 | 2329.99
|  |  |  | Дюбель 6/40 BIERBAX |  |  | 100 шт | 263.58 | 263.58
|  |  |  | Дюбель DRIVA 14х28д/гк |  |  | 100 шт | 307.94 | 307.94
|  |  |  | Дюбель DRIVA 14х38д/гк |  |  | 100 шт | 350.66 | 350.66
|  |  |  | Дюбель 10x35 ALFA д/лгк (уп. 250 шт) |  |  | 100 шт | 208.66 | 208.66
|  |  |  | REDIBOLT-N 10х60/М8/7 |  |  | 100 шт | 649.15 | 649.15
|  |  |  | REDIBOLT-N 10х80/М8/30 |  |  | 100 шт | 727.4 | 727.4
|  |  |  | REDIBOLT-N 10х100/М8/50 |  |  | 100 шт | 834.62 | 834.62
|  |  |  | REDIBOLT-N 10х120/М8/70 |  |  | 100 шт | 1000.96 | 1000.96
|  |  |  | REDIBOLT-N 12х100/М10/35 |  |  | 100 шт | 1193.98 | 1193.98
|  |  |  | REDIBOLT-N 12х80/М10/15 |  |  | 100 шт | 1176.59 | 1176.59
|  |  |  | REDIBOLT-N 16х200/М12/115 |  |  | 100 шт | 4021.93 | 4021.93
|  |  |  | Дюбель N 12*60 нейлон |  |  | шт | 3.45 | 3.45
|  |  |  | Дюбель N 12*100 нейлон U |  |  | шт | 5.2 | 5.2
|  |  |  | Дюбель N 12*120 нейлон U |  |  | шт | 5.88 | 5.88
|  |  |  | Дюбель N 12*140 нейлон U |  |  | шт | 6.52 | 6.52
|  |  |  | Дюбель N 12*160 нейлон |  |  | шт | 7.24 | 7.24
|  |  |  | Дюбель N 12*180 нейлон U |  |  | шт | 8.17 | 8.17
|  |  |  | Дюбель N 12*200 нейлон |  |  | шт | 9.04 | 9.04
|  |  |  | Дюбель N 14*75 нейлон |  |  | шт | 5.19 | 5.19
|  |  |  | Дюбель N 14*100 нейлон U |  |  | шт | 6.69 | 6.69
|  |  |  | Дюбель N 14*120 нейлон U |  |  | шт | 8.23 | 8.23
|  |  |  | Дюбель N 14*140 нейлон U |  |  | шт | 8.84 | 8.84
|  |  |  | Дюбель N 14*160 нейлон U |  |  | шт | 10 | 10
|  |  |  | Дюбель N 14*200 нейлон U |  |  | шт | 13.68 | 13.68
|  |  |  | Дюбель пласт.забивний з бурт. 6*40 |  |  | 100 шт | 49.75 | 49.75
|  |  |  | Дюбель пласт.забивний з бурт. 6*60 |  |  | 100 шт | 76.29 | 76.29
|  |  |  | Дюбель пласт.забивний з бурт. 6*80 |  |  | 100 шт | 102.81 | 102.81
|  |  |  | СМ-с дюбель з уд.ш. 6*40 ПП потай |  |  | 100 шт | 49.75 | 49.75
|  |  |  | СМ-с дюбель з уд.ш. 8*60 ПП потай |  |  | 100 шт | 126.02 | 126.02
|  |  |  | CM-ce дюбель з уд.ш. 8*100 ПП потай |  |  | 100 шт | 215.57 | 215.57
|  |  |  | CM-b дюбель з уд.ш. 6*40 поліпр. з буртиком |  |  | 100 шт | 52.72 | 52.72
|  |  |  | CM-b дюбель з уд.ш. 6*60 поліпр. з буртиком |  |  | 100 шт | 79.6 | 79.6
|  |  |  | CM-b дюбель з уд.ш. 6*80 поліпр. з буртиком |  |  | 100 шт | 109.44 | 109.44
|  |  |  | Дюбель КПО 12/80 трьохрозпір. ПП |  |  | 100 шт | 92.74 | 92.74
|  |  |  | Дюбель КП 8x40 поліпроп. потай |  |  | 100 шт | 24.64 | 24.64
|  |  |  | Дюбель КП 12х60 поліпроп. потай |  |  | 100 шт | 63.76 | 63.76
|  |  |  | Дюбель КП 14х80 поліпроп. потай |  |  | 100 шт | 104.33 | 104.33
|  |  |  | Дюбель TPFC 8х51 ПЕ НЕФАС |  |  | 100 шт | 126.04 | 126.04
|  |  |  | Анкер APS-H 10/80 + шуруп 6гр |  |  | шт | 9.62 | 9.62
|  |  |  | Анкер APS-H 10/100 + шуруп 6гр |  |  | шт | 13.81 | 13.81
|  |  |  | Анкер APS-H 10/115 + шуруп 6гр |  |  | шт | 13.27 | 13.27
|  |  |  | Анкер APS-H 10/135 + шуруп 6гр |  |  | шт | 17.78 | 17.78
|  |  |  | Анкер APS-H 10/160 + шуруп 6гр |  |  | шт | 20.06 | 20.06
|  |  |  | Анкер T88/V 10/185 + шуруп 6гр |  |  | шт | 28.75 | 28.75
|  |  |  | Анкер FCA-H 10/160/90 нейлон |  |  | шт | 26.7 | 26.7
|  |  |  | Анкер KPR-H 10х200 TX40 нейлон гвинт 6гр |  |  | шт | 34.49 | 34.49
|  |  |  | Анкер KPR-H 12х260/190 нейлон гвинт 6гр |  |  | шт | 64.21 | 64.21
|  |  |  | Анкер KPR-H 12х300/230 нейлон гвинт 6гр |  |  | шт | 85.53 | 85.53
|  |  |  | Анкер MOLLY 4х38/8-15 |  |  | 100 шт | 355.93 | 355.93
|  |  |  | Анкер MOLLY 5х52/3-16 |  |  | 100 шт | 536.13 | 536.13
|  |  |  | Анкер MOLLY 6х65/14-32 |  |  | 100 шт | 799.85 | 799.85
|  |  |  | Біта хрест.PHIL2 25 мм |  |  | 100 шт | 600.95 | 600.95
|  |  |  | Біта хрест.PHIL2 50 мм |  |  | 100 шт | 1173.29 | 1173.29
|  |  |  | Біта магнітна S8x45 для 6гр/гл |  |  | 100 шт | 4245.04 | 4245.04
|  |  |  | Біта магнітна S10x45 для 6гр/гл |  |  | 100 шт | 4831.41 | 4831.41
|  |  |  | Магніт подовж. М7 д/6гр. |  |  | 100 шт | 4170.71 | 4170.71
|  |  |  | Магніт подовж. М13 д/6гр. |  |  | 100 шт | 6898.87 | 6898.87
|  |  |  | Магніт.подовжув. 10/60 для бит |  |  | 100 шт | 5523.01 | 5523.01
Піна монтажна | [8 empty] | 0%
| Піна монтаж. SOUDAL 500 мл | шт | 224.68 | 224.68 |  | Пістолет для монтажної піни Dnipro-M TF-3 | шт | 906.45 | 906.45
| Піна монтаж. SOUDAL 750 мл | шт | 302.83 | 302.83 |  | Пістолет д/піни метал | шт | 694.49 | 694.49
| Піна монтаж. 750 мл під пістолет | шт | 311.44 | 311.44 |  | Пістолет для монтажної піни Dnipro-M TN-5 | шт | 560 | 560
| Піна пожеж. SOUDAFOAM FR 750 мл | шт | 567.16 | 567.16 |  | Очисник для піни PU REMOVER 100мл | шт | 462.28 | 462.28
| Пожеж. Soudafoam FR gun 750 пістолет | шт | 637.95 | 637.95
| SOUDAL 750 пістолет Зимова | шт | 302.99 | 302.99 |  | Очисник С45 укр 450 мл | шт | 146.37 | 146.37
Герметики | [8 empty] | 0%
| акриловий сірий 280 мл SOUDAL (Бельгія) | шт | 143.64 | 143.64 |  | Піна-клей SOUDABOND EASY GUN 750мл пістолет SOUDAL (Бельгія) | шт | 360.18 | 360.18
| універсальний білий 280 мл SOUDAL (Бельгія) | шт | 252.6 | 252.6 |  | герметик п/урет SOUDAFLEX 40 білий/сірий 300 мл (уп.12 шт) SOUDAL (Бельгія) | шт | 352.34 | 352.34
| силіконовий прозорий 280 мл SOUDAL (Бельгія) | шт | 252.6 | 252.6 |  | External Герметик Errecom (Italy) | шт | 10.55 | 10.55
| силікон. унів. сірий 280 мл SOUDAL (Бельгія) | шт | 281.3 | 281.3 |  | Extreme Ultra герметик 6ml Errecom (Italy) | шт | 29.37 | 29.37
| силікон. GASKETSEAL /t<285 SOUDAL (Бельгія) | шт | 693.82 | 693.82 |  | Герметик SealUp Errecom (Italy) | шт | 8.91 | 8.91
| ECOFIX хіманкер 300мл | шт | 451.66 | 451.66 |  | Клей-герметик FIX ALL Crystal 290мл | шт | 516.05 | 516.05
| герметик жаростійкий чорний 310 мл Penosil (Естонія) | шт | 185.66 | 185.66 |  | Belnet промивна рідина 750ml Errecom(Italy) | шт | 14.33 | 14.33
| силіконовий сірий 280мл GP | шт | 100 | 100 |  | Пістолет зі шлангом для Belnet Errecom(Italy) | шт | 53.87 | 53.87
| силікон. унів. прозорий 280мл GP | шт | 100 | 100 |  | Пістолет д/герметика Dnipro-M S-1 PRO | шт | 819.84 | 819.84
Хомути під шпильку з резинкою (Туреччина) | [8 empty] | 0%
Гайка М8
|  |  |  | 1/4" (13-20 мм) |  |  | шт | 0.34 | 0.34
|  |  |  | 1/4" з гайкою М8/М10 (13-20 мм) |  |  | шт | 0.46 | 0.46
|  |  |  | 3/8" (17-23 мм) |  |  | шт | 0.34 | 0.34
|  |  |  | 1/2" (21-26 мм) |  |  | шт | 0.35 | 0.35
|  |  |  | 3/4" (26-30мм) |  |  | шт | 0.36 | 0.36
|  |  |  | 1" (33-37 мм) |  |  | шт | 0.4 | 0.4
|  |  |  | 1.1/4" (40-46 мм) |  |  | шт | 0.48 | 0.48
|  |  |  | 1.1/2" (48-53 мм) |  |  | шт | 0.52 | 0.52
|  |  |  | 1 1/2" з гайкою М8/М10 (48-53 мм) |  |  | шт | 0.67 | 0.67
|  |  |  | 2" (60-66 мм) |  |  | шт | 0.61 | 0.61
|  |  |  | 2.1/2" (75-84 мм) |  |  | шт | 1.05 | 1.05
|  |  |  | 3" (87-96 мм) |  |  | шт | 1.17 | 1.17
|  |  |  | 4" (108-118 мм) |  |  | шт | 1.39 | 1.39
|  |  |  | 5" (134-147 мм) |  |  | шт | 1.99 | 1.99
Хомути під шпильку з резинкою (Китай) | [8 empty] | 0%
Гайка М8/10
|  |  |  | 100 мм |  |  | шт | 0.88 | 0.88
|  |  |  | 125 мм |  |  | шт | 1.03 | 1.03
|  |  |  | 150 мм |  |  | шт | 1.21 | 1.21
|  |  |  | 160 мм |  |  | шт | 1.23 | 1.23
|  |  |  | 180 мм |  |  | шт | 1.33 | 1.33
|  |  |  | 200 мм |  |  | шт | 1.48 | 1.48
|  |  |  | 225 мм |  |  | шт | 1.7 | 1.7
|  |  |  | 250 мм |  |  | шт | 1.85 | 1.85
|  |  |  | 280 мм |  |  | шт | 2.03 | 2.03
|  |  |  | 300 мм |  |  | шт | 2.13 | 2.13
|  |  |  | 315 мм |  |  | шт | 2.21 | 2.21
|  |  |  | 355 мм |  |  | шт | 2.48 | 2.48
|  |  |  | 400 мм |  |  | шт | 2.76 | 2.76
|  |  |  | 450 мм |  |  | шт | 7.76 | 7.76
|  |  |  | 500 мм |  |  | шт | 8.29 | 8.29
|  |  |  | 560 мм |  |  | шт | 9.02 | 9.02
|  |  |  | 630 мм |  |  | шт | 10.28 | 10.28

## WALRAVEN
|  |  |  | м. Київ, вул. Чистяківська, 30 м. Київ, вул. Азербайджанська, 25 м. Одеса, вул. Червонослобідська, 1/12 |  | 044 337 00 22; 068 337 00 22 066 337 00 22; 073 337 00 22 048 701 00 22
|  |  |  | sale@luxcom.kiev.ua luxcom@ukr.net |  | www.luxkom.com
Перфорований монтажний профіль Walraven (Нідерланди) | [6 empty] | 0%
|  |  | RapidRail WM1 30x15х2,0м(650530152) |  | м | 4.8 | 4.8
|  |  | RapidRail WM2 30x30х2,0м (650530302) |  | м | 6.8 | 6.8
|  |  | RapidStrut 41x21х1,5мм (6505224) |  | м | 7.98 | 7.98
|  |  | RapidStrut 41x21х2,0 мм (6505222) |  | м | 9.58 | 9.58
|  |  | RapidStrut 41x21х2,5мм (6505225) |  | м | 14.81 | 14.81
|  |  | RapidStrut 41x41х1,5мм (6505242) |  | м | 14.7 | 14.7
|  |  | RapidStrut 41x41х2,0мм (6505342) |  | м | 14.7 | 14.7
|  |  | RapidStrut 41x41х2,5мм (65018647) |  | м | 23.76 | 23.76
|  |  | RapidStrut 41x62х2,5мм (6505665) |  | м | 24.06 | 24.06
Консолі та тримачі Walraven (Нідерланди) | [6 empty] | 0%
|  |  | BIS RapidRail консоль стінова 30х15х200мм (66031520) |  | шт | 5.72 | 5.72
|  |  | BIS RapidRail консоль стінова 30х30х300мм (66033030) |  | шт | 7.34 | 7.34
|  |  | BIS RapidRail консоль стінова 30х30х400мм (66033040) |  | шт | 8.28 | 8.28
|  |  | BIS RapidRail консоль стінова 30х30х500мм (66033050) |  | шт | 9.85 | 9.85
|  |  | BIS RapidStrut консоль стінова 41M 600мм (66084060) |  | шт | 17.22 | 17.22
|  |  | BIS RapidRail WM0-30 тримач стіновий (6613200) |  | шт | 7.8 | 7.8
|  |  | BIS RapidStrut тримач стіновий 90мм BUP G2 (665885400) |  | шт | 28.24 | 28.24
Струбцина Walraven (Нідерланди) | [6 empty] | 0%
|  |  | M8/23мм (6003008) |  | шт | 3.96 | 3.96
|  |  | M10/20мм (6003010) |  | шт | 3.74 | 3.74
Опорна пластина (підп'ятник) Walraven (Нідерланди) | [6 empty] | 0%
|  |  | з гайкою М8 (6703008) |  | шт | 1.22 | 1.22
|  |  | з гайкою М8 для великих навантажень (6713008) |  | шт | 3.37 | 3.37
|  |  | з гайкою М10 (6703010) |  | шт | 1.14 | 1.14
|  |  | з гайкою М12 для великих навантажень (6713012) |  | шт | 3.47 | 3.47
Віброгасники | [6 empty] | 0%
|  |  | М10 M+F Walraven (4125006) |  | шт | 1.72 | 1.72
|  |  | М8 BIS VM1-30 40х30мм (4125009) |  | шт | 4.21 | 4.21
|  |  | М8 BIS Strut 40х30мм (4125010) |  | шт | 7.55 | 7.55
Кронштейни для повітропроводів Walraven (Нідерланди) | [6 empty] | 0%
|  |  | L подібний BIS (4125001) |  | шт | 1.21 | 1.21
|  |  | Z подібний BIS (4125003) |  | шт | 1.27 | 1.27
|  |  | V подібний BIS (4125004) |  | шт | 1.8 | 1.8
|  |  | A подібний BIS (4125005) |  | шт | 1.84 | 1.84
|  |  | BIS підвіска трапеція для профнастилу М8/VdS (6785008) |  | шт | 1.5 | 1.5
|  |  | BIS підвіска трапеція для профнастилу М10/VdS (6785010) |  | шт | 1.5 | 1.5
|  |  | Подвіска М8 BIS (6788008) |  | шт | 4.68 | 4.68
Опори напольні WALRAVEN (Нідерланди) | [6 empty] | 0%
|  |  | BIS Yeti 480х480мм (67685001) |  | шт | 136.84 | 136.84
|  |  | BIS Yeti 480х480мм гориз. (67685101) |  | шт | 150.64 | 150.64
|  |  | BIS Ursus 250 мм (67687250) |  | шт | 22.42 | 22.42
|  |  | BIS Ursus 400 мм (67687400) |  | шт | 30.85 | 30.85
|  |  | BIS Ursus 600 мм (67687601) |  | шт | 53.68 | 53.68
|  |  | BIS Yeti 130 130х130мм (67685130) |  | шт | 12.76 | 12.76
|  |  | BIS Yeti 335х335мм (67685201) |  | шт | 63.38 | 63.38
|  |  | BIS Yeti 280х280мм (67685280) |  | шт | 37.24 | 37.24
Кріпильні рами WALRAVEN (Нідерланди) | [6 empty] | 0%
Встановлюються в захищеному від вітру місці (біля будинку, паркану і т.п.) |  |  |  | Встановлюються на незахищених від вітру майданчиках (покрівлях)
К1 1000х600мм |  |  |  | К2 2000х1000мм
| шт | 171.37 | 171.37 |  | шт | 444.9 | 444.9
К5 1000х600мм |  |  |  | К4 2000х2000мм
| шт | 336.32 | 336.32 |  | шт | 678.74 | 678.74
К6 1000х600мм
| шт | 214.09 | 214.09
Хомути термоізоляційні WALRAVEN (Нідерланди) (комплект*: блок термоізоляційний та хомут без ізоляції) | [6 empty] | 0%
Блок термоізоляційний BISOFIX® |  |  |  | Хомут без ізоляції 2S
13 мм |  |  |  | 15-19мм М8 (33025019) | шт | 1.24 | 1.24
12,0 мм (2210012) | шт | 2.26 | 2.26 | 20-24мм М8 (33025024) | шт | 0.82 | 0.82
15-16 мм (2210015) | шт | 2.33 | 2.33 | 25-30мм М8 (33025030) | шт | 0.83 | 0.83
17,2-18 мм (2210017) | шт | 2.59 | 2.59 | 31-37мм М8 (33025037) | шт | 0.85 | 0.85
21,3-22 мм (2210021) | шт | 2.64 | 2.64 | 38-46мм М8 (33025046) | шт | 0.96 | 0.96
26,9-28 мм (2210027) | шт | 3.13 | 3.13 | 47-52мм М8 (33025052) | шт | 0.94 | 0.94
35,0 мм (2210035) | шт | 3.34 | 3.34 | 53-61мм М8 (33025061) | шт | 1.07 | 1.07
42,4мм (2210042) | шт | 3.34 | 3.34 | 62-67мм М8 (33025067) | шт | 1.02 | 1.02
48,3мм (2210048) | шт | 3.82 | 3.82 | 10-14мм М8/10 (33035014) | шт | 1.48 | 1.48
54,0мм (2210054) | шт | 4.01 | 4.01 | 15-19мм М8/10 (33035019) | шт | 1.34 | 1.34
60,3мм (2210060) | шт | 4.33 | 4.33 | 20-24мм М8/10 (33035024) | шт | 0.86 | 0.86
64,0мм (2210064) | шт | 4.38 | 4.38 | 25-30мм М8/10 (33035030) | шт | 0.89 | 0.89
70мм (2210070) | шт | 4.98 | 4.98 | 31-37мм М8/10 (33035037) | шт | 0.95 | 0.95
76,1мм (2210076) | шт | 4.5 | 4.5 | 38-46мм М8/10 (33035046) | шт | 1.04 | 1.04
88,9мм (2210089) | шт | 4.9 | 4.9 | 47-52мм М8/10 (33035052) | шт | 1.13 | 1.13
101,6мм (2210102) | шт | 5.72 | 5.72 | 53-61мм М8/10 (33035061) | шт | 1.15 | 1.15
108,0мм (2210108) | шт | 5.78 | 5.78 | 62-67мм М8/10 (33035067) | шт | 1.19 | 1.19
114,3мм (2210114) | шт | 6.95 | 6.95 | 68-74мм М8/10 (33035074) | шт | 1.39 | 1.39
219,1мм (2210219) | шт | 23.8 | 23.8 | 75-81мм М8/10 (33035081) | шт | 1.76 | 1.76
19 мм |  |  |  | 82-87мм М8/10 (33035087) | шт | 1.91 | 1.91
12мм (2211012) | шт | 2.69 | 2.69 | 88-95мм М8/10 (33035095) | шт | 2.04 | 2.04
15мм (2211015) | шт | 3.1 | 3.1 | 96-103мм М8/10 (33035103) | шт | 2.16 | 2.16
17,2-18 мм (2211017) | шт | 3.23 | 3.23 | 104-112мм М8/10 (33035112) | шт | 2.35 | 2.35
21,3-22мм (2211021) | шт | 3.58 | 3.58 | 113-118мм М8/10 (33035118) | шт | 3.2 | 3.2
26,9-28мм (2211027) | шт | 3.62 | 3.62 | 119-127мм М8/10 (33035127) | шт | 3.34 | 3.34
35,0мм (2211035) | шт | 3.71 | 3.71 | 128-137мм М8/10 (33035137) | шт | 3.55 | 3.55
42,4мм (2211042) | шт | 3.98 | 3.98 | 138-144мм М8/10 (33035144) | шт | 3.7 | 3.7
48,3мм (2211048) | шт | 4.43 | 4.43 | 145-153мм М8/10 (33035153) | шт | 3.94 | 3.94
54,0мм (2211054) | шт | 4.87 | 4.87 | 154-162мм М8/10 (33035162) | шт | 4.02 | 4.02
60,3мм (2211060) | шт | 5.08 | 5.08 | 163-172мм М8/10 (33035172) | шт | 4.69 | 4.69
64,0мм (2211064) | шт | 5.23 | 5.23 | 173-183мм М8/10 (33035183) | шт | 5.06 | 5.06
70,0мм (2211070) | шт | 5.38 | 5.38 | 184-194мм М8/10 (33035194) | шт | 5.09 | 5.09
76,1мм (2211076) | шт | 5.52 | 5.52 | 195-205мм М8/10 (33035205) | шт | 5.38 | 5.38
88,9мм (2211089) | шт | 6.02 | 6.02 | 206-216мм М8/10 (33035216) | шт | 5.64 | 5.64
101,6мм (2211102) | шт | 6.67 | 6.67 | 217-225мм М8/10 (33035225) | шт | 7.56 | 7.56
108мм (2211108) | шт | 7.52 | 7.52 | *Зверніть увагу! Хомути термоізоляційні WALRAVEN складаються з двох частин - термоізоляційний блок BISOFIX та хомут без ізоляції 2S. Дані позиції доступні до продажу лише в комплекті
114,3мм (2211114) | шт | 7.93 | 7.93
133,0мм (2211133) | шт | 9.32 | 9.32
139,7мм (2211140) | шт | 9.85 | 9.85
159,0мм (2211159) | шт | 20.99 | 20.99
168,3мм (2211168) | шт | 22.51 | 22.51
219,1мм (2211219) | шт | 26.06 | 26.06

## Інструменти
|  | м. Київ, вул. Чистяківська, 30 м. Київ, вул. Азербайджанська, 25 м. Одеса, вул. Червонослобідська, 1/12 |  | 044 337 00 22; 068 337 00 22 066 337 00 22; 073 337 00 22 048 701 00 22
|  | sale@luxcom.kiev.ua luxcom@ukr.net |  | www.luxkom.com
ВИТРАТНІ МАТЕРІАЛИ
Окуляри захисні |  |  |  |  | 0%
| OZON арт.7-011 A/F |  | шт | 105.6 | 105.6
| OZON арт.7-030 KN |  | шт | 388.96 | 388.96
| OZON арт.7-031 KN |  | шт | 290.4 | 290.4
| OZON арт.7-051 A/F |  | шт | 126.72 | 126.72
| OZON арт.7-013 A/F |  | шт | 171.6 | 171.6
| Dynamic anti-scratch (затемнені) 9410331 |  | шт | 94.4 | 94.4
| Fitter anti-scratch (прозорі) 9410241 |  | шт | 72 | 72
| Hunter anti-scratch (прозорі) 9410661 |  | шт | 80 | 80
| Hunter anti-scratch (бурштин) 9410671 |  | шт | 80 | 80
| Python anti-scratch (бурштин) 9410631 |  | шт | 83.2 | 83.2
| Vulcan anti-scratch (прозорі) 9410451 |  | шт | 92.8 | 92.8
| Dnipro-M Profi |  | шт | 154.11 | 154.11
| PW22 окуляри закриті |  | шт | 283.01 | 283.01
Рукавиці |  |  |  |  | 0%
| Рукавиці арт. 9211 р. 10 мікрокрапка |  | пар | 16.11 | 16.11
| Рукавиці чорні арт. 5611 |  | пар | 30.13 | 30.13
| Рукавиці білі арт. 8510 |  | пар | 22.14 | 22.14
| Рукавиці арт. 8711 "POWER", х/б |  | пар | 24.61 | 24.61
| Рукавиці п/е поліуретан р.9,10 чорні |  | пар | 37.12 | 37.12
| Рукавиці п/е поліуретан р.9 білі |  | пар | 29.39 | 29.39
| Рукавиці червоні латексним покриттям |  | пар | 39.46 | 39.46
| Рукавиці з нітриловим покр., жовті |  | пар | 30.69 | 30.69
| Рукавиці "скляр" 69421 |  | пар | 46.28 | 46.28
Мішки/Плівка |  |  |  |  | 0%
| Мішки 40 кг 90х55 (45 г) |  | шт | 12 | 12
| Плівка стрейч 500х20мкр (220 м) |  | шт | 285.09 | 285.09
| Плівка стрейч чорна 500х20мкр (220 м) |  | шт | 311.52 | 311.52
| Захисна плівка будівельна 4*5м 7мкр SIGMA |  | шт | 41.2 | 41.2
| Набір маркерів 2шт. |  | пак | 108.95 | 108.95
| Олівець будівельний Metalvis синій |  | шт | 21.22 | 21.22
| Олівець Dnipro-M столярний (уп. 2шт) |  | пак | 32.26 | 32.26
| Олівець Dnipro-M синій-червоний (уп. 2шт) |  | пак | 39.42 | 39.42
Респіратори |  |  |  |  | 0%
| Респіратор РОСТОК 2ПК FFP2 |  | шт | 15.12 | 15.12
| Маски одноразові укр |  | шт |  | 0
Свердла |  |  |  |  | 0%
Свердло HSS PRO DIAGER
| 03,0 HSS PRO |  | шт | 33.05 | 33.05
| 04,0 HSS PRO |  | шт | 41.67 | 41.67
| 06,0 HSS PRO |  | шт | 81.35 | 81.35
| 08,0 HSS PRO |  | шт | 116.78 | 116.78
| 10,0 HSS PRO |  | шт | 189.82 | 189.82
| 12,0 HSS PRO |  | шт | 247.05 | 247.05
Свердло скло і кераміка DIAGER
| 06 Скло і кераміка |  | шт | 274.18 | 274.18
| 08 Скло і кераміка |  | шт | 288.81 | 288.81
| 10 Скло і кераміка |  | шт | 375.14 | 375.14
| 12 Скло і кераміка |  | шт | 512.1 | 512.1
Свердло східчасте Dnipro-M P6M5
| 4-12 мм шестигр. хвостовик |  | шт | 221.36 | 221.36
| 4-20 мм шестигр. хвостовик |  | шт | 265.64 | 265.64
| 4-30 мм трьохгр. хвостовик |  | шт | 404.78 | 404.78
Біти |  |  |  |  | 0%
| біта хрест.PHIL2 25 мм |  | 100 шт | 600.95 | 600.95
| біта хрест.PHIL2 50 мм |  | 100 шт | 1173.29 | 1173.29
| біта магнітна S8x45 для 6гр/гл |  | 100 шт | 4245.04 | 4245.04
| біта магнітна S10x45 для 6гр/гл |  | 100 шт | 5073 | 5073
| магніт подовж. М7 д/6гр. |  | 100 шт | 4170.71 | 4170.71
| магніт подовж. М13 д/6гр. |  | 100 шт | 6898.87 | 6898.87
| магніт.подовж. 10/60 для біт |  | 100 шт | 5523.01 | 5523.01
Бури DIAGER |  |  |  |  | 0%
| SDS-plus 06x110 Twister Plus |  | шт | 113.13 | 113.13
| SDS-plus 06x160 Twister Plus |  | шт | 126.19 | 126.19
| SDS-plus 08x110 Twister Plus |  | шт | 119.09 | 119.09
| SDS-plus 08x160 Twister Plus |  | шт | 126.88 | 126.88
| SDS-plus 10x110 Twister Plus |  | шт | 141.61 | 141.61
| SDS-plus 10x160 Twister Plus |  | шт | 142.91 | 142.91
| SDS-plus 10x210 Twister Plus |  | шт | 221.2 | 221.2
| SDS-plus 10x260 Twister Plus |  | шт | 262.12 | 262.12
| SDS-plus 10x310 Twister Plus |  | шт | 324.52 | 324.52
| SDS-plus 12x160 Twister Plus |  | шт | 175.67 | 175.67
| SDS-plus 12x210 Twister Plus |  | шт | 250.09 | 250.09
| SDS-plus 12x260 Twister Plus |  | шт | 340.46 | 340.46
| SDS-plus 12x310 Twister Plus |  | шт | 448.26 | 448.26
| SDS-plus 12x410 Twister Plus |  | шт | 547.82 | 547.82
| SDS-plus 12x610 Twister Plus |  | шт | 995.78 | 995.78
| SDS-plus 14x260 Twister Plus |  | шт | 309.64 | 309.64
| SDS-plus 14x310 Booster Plus |  | шт | 553.78 | 553.78
| SDS-plus 16x310 Twister Plus |  | шт | 446.6 | 446.6
Зубило Dnipro-M | Зубило Dnipro-M |  |  |  | 0%
| 14*250*20 мм мале плоске, SDS+ |  | шт | 107 | 107
| 14x250x30 мм велике плоске, SDS+ |  | шт | 117.01 | 117.01
| 14х250х50 мм велике плоске, SDS+ |  | шт | 148.63 | 148.63
Коронки |  |  |  |  | 0%
| Dnipro-M ULTRA з адаптером M22, SDS+ 68 мм |  | шт | 660.93 | 660.93
ІНСТРУМЕНТИ Stanley, Dnipro-M, Tactik |  |  |  |  | 0%
Викрутки |  |  |  |  | 0%
STANLEY
| 0-64-930 викрутка "Cushion Grip" (+) Ph 0 60мм прецизійна |  | шт | 78 | 78
| 0-64-931 викрутка "Cushion Grip" (+) Ph 1 45мм |  | шт | 139.81 | 139.81
| 0-64-932 викрутка "Cushion Grip" (+) Ph 1 75мм |  | шт | 147.91 | 147.91
| 0-66-358 викрутка укорочена "Stanley® Multibit Ratchet Stubby" реверсивна + 6 біт ск |  | шт | 385.99 | 385.99
| 0-68-010 викрутка "Dynagrip" + 10 біт реверсивна |  | шт | 435.35 | 435.35
| 0-68-012 викрутка "Dynagrip" 4 насадки |  | шт | 226.82 | 226.82
| STHT0-70885 викрутка + 32 насадки.(1/4“, 25mm - SL - 3, 3.5, 4.5, 5, 6, 7 мм; Ph - 0, 1х2од |  | шт | 509.36 | 509.36
Dnipro-M
| викрутка гнучкий стрижень S2 |  | шт | 300.42 | 300.42
| викрутка хрестова фосфат. накінечник PH0 3х75, S2 |  | шт | 63.25 | 63.25
| викрутка хрестова фосфат. накінечник PH1 5х100, S2 |  | шт | 94.87 | 94.87
| викрутка хрестова фосфат. накінечник PH1 5х75, S2 |  | шт | 72.73 | 72.73
| викрутка хрестова фосфат. накінечник PH2 6х38, S2 |  | шт | 72.73 | 72.73
| викрутка шліцьова фосфат. накінечник SL 3х75, S2 |  | шт | 60.08 | 60.08
| викрутка шліцьова фосфат. накінечник SL 5х75, S2 |  | шт | 82.22 | 82.22
| Викрутка з насадками реверсивна з тріскачкою S2 (7 шт) |  | шт | 281.45 | 281.45
| викрутка діелектрична Dnipro-M хрестова PH2х100, S2 |  | шт | 129.66 | 129.66
| викрутка індикаторна Dnipro-M 110-250 В |  | шт | 85.38 | 85.38
| викрутка ударна Dnipro-M хрестова PH2 6*100,Cr-V |  | шт | 154.96 | 154.96
| викрутка ударна Dnipro-M хрестова PH2 6*150,Cr-V |  | шт | 167.6 | 167.6
| викрутка ударна Dnipro-M хрестова PH3 8*200,Cr-V |  | шт | 208.72 | 208.72
TACTIX
| викрутка SL 3.0 х75 мм ТС (пряма) 205001 |  | шт | 59.55 | 59.55
| викрутка РН 0 х75 мм ТС (хрестова) 205032 |  | шт | 53.59 | 53.59
| викрутка РН 1 х75 мм ТС (хрестова) 205033 |  | шт | 98.25 | 98.25
| викрутка РН 2 х100 мм ТС (хрестова) 205037 |  | шт | 95.27 | 95.27
| викрутка РН 2 х38 мм ТС (хрестова) 205035 |  | шт | 68.48 | 68.48
Ключі |  |  |  |  | 0%
| 0-90-947 ключ розвідний 150мм "MaxSteel" |  | шт | 393.91 | 393.91
| 0-90-948 ключ розвідний 200мм "MaxSteel" |  | шт | 470.19 | 470.19
| 0-90-949 ключ розвідний 33 Х 250мм "MaxSteel" |  | шт | 620.77 | 620.77
| 4-91-444 набір ключів комбінованих 6 од. з тріск. та карданом (8-10-12-13-17-19 мм) |  | шт | 4138.53 | 4138.53
| ключ розвідний 150мм, прорез. ТС |  | шт | 398.95 | 398.95
| ключ розвідний 200мм, прорез. ТС |  | шт | 437.67 | 437.67
| ключ розвідний 250мм, прорез. ТС |  | шт | 538.89 | 538.89
| ключ розвідний 200 мм мет.ТС |  |  | 458.5 | 458.5
| ключ розвідний 250 мм мет.ТС |  | шт | 354.3 | 354.3
| 4-87-988 ключ універсальний 8-14мм |  | шт | 1102.31 | 1102.31
| 4-87-989 ключ універсальний 13-19 мм |  | шт | 1147.88 | 1147.88
| 4-87-990 ключ універсальний 17-24 мм |  | шт | 1361.42 | 1361.42
| ключ рожк.-накидн. 13 мм TC |  | шт | 136.96 | 136.96
| ключ рожк.-накидн. 8 мм тріск.ТС |  | шт | 300.7 | 300.7
| ключ рожк.-накидн. 13 мм з тріск.ТС |  | шт | 229.25 | 229.25
| ключ рожк.-накидн. 13 мм з тріск.ТС |  | шт | 286.56 | 286.56
| 0-69-253 набір ключів 6-ти гран. 1.5-10мм (10шт) |  | шт | 358.17 | 358.17
| Набір ключів 6-ти гран., подовжені Dnipro-M TORX (9 шт) |  | шт | 246.66 | 246.66
Пасатижі, бокорізи |  |  |  |  | 0%
| 0-89-871 пасатижі 160 мм "FatMax®" подовжені вигнуті |  | шт | 2156.8 | 2156.8
| STHT0-74363 пасатижі 150 мм подовжені "Control Grip" |  | шт | 397.94 | 397.94
| STHT0-74454 пасатижі 180 мм "Control Grip" ск |  | шт | 521.3 | 521.3
| STHT0-75065 пасатижі 150 мм подовжені вигнуті |  | шт | 470.94 | 470.94
| FMHT0-80523 плоскогубці 130 мм міні зігнуті FatMax |  | шт | 631.5 | 631.5
| плоскогубці 190 мм CrNi TC 200011 |  | шт | 381.1 | 381.1
| STHT0-74455 гострозубці бокові 180мм "Control Grip" ск |  | шт | 465.59 | 465.59
| бокорізи Dnipro-M для точних робіт 115 мм |  | шт | 199.23 | 199.23
| бокорізи силові Dnipro-M ULTRA 190 мм |  | шт | 546.82 | 546.82
Кліщі |  |  |  |  | 0%
| Кліщі Dnipro-M ULTRA 200 мм |  | шт | 533.65 | 533.65
Знімач ізоляції |  |  |  |  | 0%
| знімач ізоляції автоматичний Dnipro-M КS-131 PRO, 3 в 1 |  | шт | 1011.95 | 1011.95
| FMHT0-96230 кліщі зачистні для дроту автоматичні FatMax Stanley |  | шт | 1472.37 | 1472.37
Ножиці по металу |  |  |  |  | 0%
| 2-14-563 ножиці для металу 250мм прямі (блістер) |  | шт | 687.6 | 687.6
| 2-14-564 ножиці для металу 250мм праві (зелені) |  | шт | 701.09 | 701.09
| 2-14-567 ножиці для металу 250мм ліві вигнуті (черв.) |  | шт | 966.76 | 966.76
| 2-14-568 ножиці для металу 250мм праві вигнуті (зел.) |  | шт | 1115.45 | 1115.45
| ножиці д/мет. 250мм прямі ТС |  | шт | 384.07 | 384.07
Молотки |  |  |  |  | 0%
| 1-55-119 Молоток багатофункциональний 4 в 1, 1100г (молоток, гвоздодер, ломик, захват) FUBAR |  | шт | 2323.95 | 2323.95
| STHT0-51906 Молоток 200г "DIN 1041" з руків`ям з скловолокна |  | шт | 720.27 | 720.27
| STHT0-51908 молоток 500г "DIN 1041" з руків`ям з скловолокна |  | шт | 851.58 | 851.58
| молоток слюсарний Dnipro-M ULTRA 200 г |  | шт | 262.48 | 262.48
| молоток слюсарний Dnipro-M ULTRA 300 г |  | шт | 281.45 | 281.45
| молоток слюсарний Dnipro-M ULTRA 500 г |  | шт | 357.35 | 357.35
| молоток столярний 200 гфіб.ТС |  | шт | 315.6 | 315.6
| молоток столярний 300 гфіб.ТС |  | шт | 354.3 | 354.3
| молоток столярний Dnipro-M ULTRA 450 г |  | шт | 379.48 | 379.48
| молоток покрівельника Dnipro-M ULTRA 600 г |  | шт | 505.98 | 505.98
Рулетки |  |  |  |  | 0%
| 0-30-487 рулетка 3м STANLEY |  | шт | 201.98 | 201.98
| 0-30-497 рулетка 5м*19 мм STANLEY |  | шт | 298.47 | 298.47
| 0-30-687 рулетка 3м STANLEY |  | шт | 193.4 | 193.4
| рулетка 5м*19 мм противоуд. ТС |  | шт | 142.91 | 142.91
| рулетка 5 м*19 мм Profit Dnipro-M |  | шт | 240.34 | 240.34
| рулетка 7,5 м*25 мм Profit Dnipro-M |  | шт | 322.56 | 322.56
| рулетка 10 м*25 мм Profit Dnipro-M |  | шт | 388.97 | 388.97
| рулетка 3 м*19 мм Multi Fix Dnipro-M |  | шт | 214.78 | 214.78
| рулетка 10 м*25 мм Multi Fix Dnipro-M |  | шт | 480.94 | 480.94
Рівні |  |  |  |  | 0%
| STHT1-43102 рівень 40см STANLEY CLASSIC |  | шт | 651.17 | 651.17
| STHT1-43103 рівень 60см STANLEY CLASSIC |  | шт | 723.8 | 723.8
| STHT1-43111 рівень 60см STANLEY CLASSIC з магнітом |  | шт | 832.05 | 832.05
| STHT1-43112 рівень 80см STANLEY CLASSIC з магнітом |  | шт | 980.37 | 980.37
| Dnipro-M ProVision 600мм з магніт., бокове вікно |  | шт | 895.01 | 895.01
| Dnipro-M ProVision 800мм з магніт., бокове вікно |  | шт | 977.04 | 977.04
| Dnipro-M ProVision 1200мм з магніт., бокове вікно |  | шт | 1138.45 | 1138.45
| Dnipro-M ProVision 1500мм з магніт., бокове вікно |  | шт | 1344 | 1344
| Dnipro-M Profit 300мм з магнітом |  | шт | 411.11 | 411.11
| Dnipro-M Profit 600мм з магнітом |  | шт | 521.79 | 521.79
| Dnipro-M Profit 800мм з магнітом |  | шт | 565.93 | 565.93
| STHT1-77148 Рівень лазерний побудовник площин з двома колбами |  | шт | 1630.02 | 1630.02
Ножі, пилки |  |  |  |  | 0%
| 0-10-018 ніж (18мм) метал STANLEY |  | шт | 507.97 | 507.97
| 0-10-151 ніж 18мм пластик 160мм (з блістером) STANLEY |  | шт | 187.73 | 187.73
| 1-10-151 ніж 18мм пластик 160мм STANLEY |  | шт | 148.67 | 148.67
| 0-11-301 лезо ножа сегментоване 18мм 10шт. (з блістером) STANLEY |  | компл | 165.57 | 165.57
| 1-11-301 лезо ножа сегментоване 18мм 10шт. STANLEY |  | компл | 107.71 | 107.71
| ніж сегментний Dnipro-M К-18 18 мм |  | шт | 142.31 | 142.31
| комплект лез Dnipro-M 18 мм С60 |  | шт | 47.44 | 47.44
| лезо сегментне Dnipro-M ULTRA 18мм SK2 чорне 10 шт |  | шт | 113.84 | 113.84
| 0-15-206 пилка вузька по гіпсокартону STANLEY |  | шт | 238.77 | 238.77
| FMHT0-20559 ножовка вузька 130мм 8TPI складна FatMax, JetCut, 3 положення по гіпсокартону |  | шт | 734.74 | 734.74
| Ножівка для гіпсокартону |  | шт | 205 | 205
Набір інструментів |  |  |  |  | 0%
| набір інструментів Dnipro-M Ultra 73 шт. 1/2",1/4" |  | шт | 3054.83 | 3054.83
Електричний інструмент |  |  |  |  | 0%
| Акумуляторний дриль-шуруповерт Dnipro-M CD-12CX Compact |  | шт | 4215.42 | 4215.42
Ящики, сумки для інструментів |  |  |  |  | 0%
| STST1-71963 Ящик для інструментів (касетниця) двостороній 3 в 1 420х225х310 мм |  | шт | 2930.25 | 2930.25
| STST1-75515 Ящик д/інстр. «ESSENTIAL TB» 32 x 18,8 x 13,2 см пластик, металевий замок |  | шт | 492.44 | 492.44
| STST1-75518 Ящик д/інстр. «ESSENTIAL TB» 41 x 21 x 20 см пластик, металевий замок |  | шт | 679.35 | 679.35
| STST1-75521 Ящик д/інстр. «ESSENTIAL TB» 48 x 25 x 25 см пластик, металевий замок |  | шт | 916.87 | 916.87
| набір органайзерів з'єдн., 3 шт. TC 320027 |  | шт | 756.51 | 756.51
| ящик д/інстр. 13" 33x16x13см TC 320130 |  | шт | 264.25 | 264.25
| пояс д/інстр. 3 кармани TC |  | шт | 1205.82 | 1205.82
| Ящик для інструментів Jumbo із органайзером та металевим замком 13" (320x155x187мм) JMT-13 |  | шт | 396.97 | 396.97
| Ящик для інструментів Jumbo із органайзером та металевим замком 16" (413x212x244мм) JMT-16 |  | шт | 644.6 | 644.6
| Ящик для інструментів із органайзером та металевим замком 16" (413x212x186мм) MT-16 |  | шт | 517.42 | 517.42
| Ящик для інструментів Jumbo із органайзером та металевим замком 19" (486x267x320мм) JMT-19 |  | шт | 885.48 | 885.48
| Ящик для інструментів Jumbo із органайзером та металевим замком 22" (564x310x388мм) JMT-22 |  | шт | 1337.38 | 1337.38
| Ящик для інструментів з органайзером та консольними висувними полицями 17" (434x250x238мм) BL.O-17 |  | шт | 734.21 | 734.21
| Ящик-органайзер (420x305x61мм) ORG-18 |  | шт | 329.53 | 329.53
| Ящик-органайзер з полікарбоновою кришкою та регульованням роздільниками (350X435X118мм) |  | шт | 884.73 | 884.73
Взуття |  |  |  |  | 0%
| Напівчеревики COUGAR S1 р.41, 42, 43 |  | пара | 1670 | 1670

## Інструмент холодильний
[5 empty] | м. Київ, вул. Чистяківська, 30 м. Київ, вул. Азербайджанська, 25 м. Одеса, вул. Червонослобідська, 1/12 |  |  |  | 044 337 00 22; 068 337 00 22 066 337 00 22; 073 337 00 22 048 701 00 22
[5 empty] | sale@luxcom.kiev.ua luxcom@ukr.net |  |  |  | www.luxkom.com
ІНСТРУМЕНТ ХОЛОДИЛЬНИЙ NEW
Ваги | [9 empty] | 0%
| VES-50A Value | Ваги електронні для зважування фреонів з високою точністю вимірів Допустима вага - до 50 кг | [5 empty] | шт | 7060.03 | 7060.03
| RCS-50 Zengo | Під замовлення Заправні електронні ваги Допустима вага - до 50 кг | [5 empty] | шт | 4876.4 | 4876.4
| RCS-100 Zengo | Під замовлення Заправні електронні ваги Допустима вага - до 100 кг | [5 empty] | шт | 5138.62 | 5138.62
Станції для утилізації фреону | [9 empty] | 0%
| MRM55 Wipcool | Станція для утилізації фреону Новітня технологія у сфері утилізації холодоагентів Вертикальний органічний дизайн. Легкий та зручний доступ до обслуговування. • Компресор 3/4 НР без мастила. • Вага – 9,5 кг • Потужність: Пар - 15 кг/год, Рідина - 132 кг/год, push/pull - 390 кг/год • Працює з усіма видами фреона, включаючи R1234 та R32 • Розміри - 259(Д)х235(Ш)х390(В) мм | [5 empty] | шт | 33730.13 | 33730.13
| MC-69400-220 Mastercool | Під замовлення Станція для утилізації фреону Mini Twin • Компресор 1/2 НР без мастила • Вага – 11 кг • Потужність Пар - 12 кг/год Рідина - 71 кг/год push/pull - 326 кг/год • Для всіх видів холодоагентів, у тому числі горючих • Розміри -300(Д)х200(Ш)х270(В) мм | [5 empty] | шт | 50769.98 | 50769.98
| MC-69300-220 Mastercool | Під замовлення Станція утилізації фреону • Компресор 1/2 НР без мастила • Вага – 11 кг • Розміри -257(Д)х254(Ш)х356(В) мм • Потужність Газ - 23 кг/год Рідина - 186 кг/год push/pull - 486 кг/год • Для всіх видів холодоагентів | [5 empty] | шт | 66683.17 | 66683.17
Вакуумні насоси | [9 empty] | 0%
|  | К-ть ступенів | Потужність | Вхідний порт | Габарити | Вага | Резерв. для мастила
| MC-90059 Mastercool | 1 | 35 л/хв | 1/4" SAE | 295х115х215 мм | 7,25 кг | 342 мл | шт | 10584.2 | 10584.2
| S1, Wipcool | 1 | 57 л/хв | 1/4" SAE | 266x121x194 мм | 3,3 кг | 230 мл | шт | 4031.55 | 4031.55
| 2F0, Wipcool з вакуумметром та соленоїдом | 2 | 42 л/хв | 1/4" SAE | 309х113х198 мм | 4,7 кг | 280 мл | шт | 7582 | 7582
| 2F1, Wipcool з вакуумметром та соленоїдом | 2 | 71 л/хв | 1/4" SAE | 309х113х198 мм | 4,7 кг | 280 мл | шт | 8432.43 | 8432.43
| 2F1.5R, Wipcool з вакуумметром та соленоїдом | 2 | 85 л/хв | 1/4" SAE | 339х130х225 мм | 6,2 кг | 480 мл | шт | 11280.35 | 11280.35
| VE-115N, Value | 1 | 51 л/хв | 1/4" SAE | 290х124х224 мм | 6,6 кг | 250 мл | шт | 4112.64 | 4112.64
| VE-125N, Value | 1 | 70 л/хв | 1/4" SAE | 290х124х224 мм | 7,1 кг | 250 мл | шт | 5140.8 | 5140.8
| VE-135N, Value | 1 | 100 л/хв | 1/4; 3/8 SAE | 316х124х234 мм | 8 кг | 250 мл | шт | 6511.68 | 6511.68
| VI-125-R32, Value | 1 | 84 л/хв | 1/4" SAE | 290х124х255 мм | 7,2 кг | 250 мл | шт | 7850.3 | 7850.3
| VE-215N, Value | 2 | 42 л/хв | 1/4" SAE | 308х124х224 мм | 7,5 кг | 200 мл | шт | 7882.56 | 7882.56
| VE-225N, Value | 2 | 70 л/хв | 1/4" SAE | 318х124х234 мм | 6,5 кг | 200 мл | шт | 8910.72 | 8910.72
| VE-245N, Value | 2 | 128 л/хв | 1/4; 3/8 SAE | 338х138х244 мм | 10,4 кг | 325 мл | шт | 10967.04 | 10967.04
Мінеральне мастило | [9 empty] | 0%
| MC-90032 VPOil Mastercool | Мінеральне мастило для вакуумних насосів, 946 мл | [5 empty] | шт | 649.83 | 649.83
Вальцовки | [9 empty] | 0%
| MC-70053(275) Mastercool | Вальцовка 1/8" - 3/4" в кейсі | [5 empty] | шт | 3297.58 | 3297.58
| MC-70051 Mastercool | Вальцовка 3/16" - 5/8" в блістері | [5 empty] | шт | 1365.95 | 1365.95
| MC-70057-А Mastercool | Вальцовка з ексцентриком 1/4" - 3/4" в кейсі | [5 empty] | шт | 5264.9 | 5264.9
| VFT-808-I-N Value | Вальцовка з ексцентриком 1/4" - 3/4" в блістері | [5 empty] | шт | 2810.3 | 2810.3
| VFT-808-I Value | Вальцовка з ексцентриком 1/4" - 3/4" в кейсі | [5 empty] | шт | 3221.57 | 3221.57
| VFT 808-IS VALUE | Вальцовка з ексцентриком 1/4" - 3/4" + труборіз в кейсі | [5 empty] | шт | 3701.38 | 3701.38
| VFT-808 MI Value | Вальцовка з ексцентриком 1/4" - 3/4"/ 6-19 мм в кейсі | [5 empty] | шт | 3427.2 | 3427.2
| VFT-808 MIS Value | Вальцовка з ексцентриком 1/4" - 3/4"/ 6-19 мм + труборіз в кейсі | [5 empty] | шт | 4112.64 | 4112.64
| VFT-809 I Value | Вальцовка з ексцентриком 1/4"-3/4" реверсивна з тріскачкою та зворотнім ходом в кейсі | [5 empty] | шт | 3769.92 | 3769.92
| VFT-809-IS VALUE | Вальцовка з ексцентр. 1/4" - 3/4" реверсивна з тріскачкою та зворотнім ходом + труборіз в кейсі | [5 empty] | шт | 4299.34 | 4299.34
| EF-2 Wipcool | Вальцовка з ексцентриком 1/4" - 3/4" в блістері | [5 empty] | шт | 2396.58 | 2396.58
| EF-2L Wipcool | Вальцовка з ексцентриком 1/4" - 3/4" + адаптер для дрелі в кейсі | [5 empty] | шт | 3236.38 | 3236.38
| EF-2LMK Wipcool | Вальцовка з ексцентриком 1/4" - 3/4" / 6-19 мм + труборіз HC-32, рімер HD-1 в кейсі | [5 empty] | шт | 5902.83 | 5902.83
| CT-806AM-F Zengo | Вальцовка з ексцентриком 1/4"-3/4" + зажим для труб 6-19 мм, труборіз та ример в кейсі | [5 empty] | шт | 1657.08 | 1657.08
| EF-2LK Wipcool | Під замовлення Вальцовка з ексцентриком 1/4" - 3/4" + труборіз HC-32, рімер HD-1, в кейсі | [5 empty] | шт | 5448.49 | 5448.49
Вентилі | [9 empty] | 0%
| MC-90433 Mastercool | Вентиль для заправки кондиціонерів кульовий 1/4"SAE M x5/16"SAE F | [5 empty] | шт | 1070.15 | 1070.15
| МС-90328 Mastercool | Вентиль для заправки кондиціонерів латунь 1/4"SAEx1/4"SAE, 22 | [5 empty] | шт | 850.85 | 850.85
| МС-90328-5/16 Mastercool | Вентиль для заправки кондиціонерів латунь 5/16"SAEx5/16"SAE, 410 | [5 empty] | шт | 850.85 | 850.85
| MCV-3 Wipcool | Вентиль для заправки кондиціонерів латунь 1/4 Fx 1/4 M | [5 empty] | шт | 380.8 | 380.8
| MCV-2 Wipcool | Вентиль для заправки кондиціонерів латунь 5/16 Fx 1/4 M | [5 empty] | шт | 380.8 | 380.8
| MCV-1 Wipcool | Вентиль для заправки кондиціонерів латунь 5/16 Fx 5/16 M | [5 empty] | шт | 380.8 | 380.8
| CT-19BV Zengo | Пристрій для заміни ніпелів без розгерметизації системи | [5 empty] | шт | 614.13 | 614.13
| МС-91490 Mastercool | Під замовлення Пристрій для заміни ніпелів без розгерметизації системи | [5 empty] | шт | 1675.88 | 1675.88
| QC-L Zengo | Муфта авто а/с для заправки R134А з вентилем LP | [5 empty] | шт | 366.35 | 366.35
| QC-H Zengo | Муфта авто а/с для заправки R134А з вентилем HP | [5 empty] | шт | 366.35 | 366.35
Ключі храпові | [9 empty] | 0%
| HW-1 Wipcool | Ключ храповий з вигином 1/4", 3/8", 3/16", 5/16" | [5 empty] | шт | 262.65 | 262.65
| CT-123 Zengo | Ключ храповий 1/4", 3/16" квадрат 9/16", 1/2" шестигранник | [5 empty] | шт | 221.85 | 221.85
| CT-122 Zengo | Ключ храповий квадрат 1/4", 3/8", 3/16", 5/16" | [5 empty] | шт | 155.13 | 155.13
| CT-122L Zengo | Ключ храповий з вигином квадрат 1/4", 3/8", 3/16", 5/16" | [5 empty] | шт | 177.65 | 177.65
Манометрія | [9 empty] | 0%
| MC-93661-EB Mastercool | Колектор 2-вент. R-22,407,410 d 80 мм +шланги 3х150см в блістері | [5 empty] | шт | 4733.23 | 4733.23
| MC-93661-EB1 Mastercool | Колектор 2-вентильний R-22,32,407,410A+шланги 3х150см у блістері | [5 empty] | шт | 6594.73 | 6594.73
| MC-93661-EBC Mastercool | Колектор 2-вентильний R-22,407,410A d 80 мм +шланги 3х150см в кейсі | [5 empty] | шт | 5531.38 | 5531.38
| MC-96261-MB Mastercool | Колектор 4-вентильний R-22, 134, 404, 407, 507+шланги 3х150см в кейсі | [5 empty] | шт | 9441.38 | 9441.38
| MG-2K Wipcool | Колектор 2-вентильний R-22, 32, 410A + шланги 3х150см, 2 адаптери 5/16"x1/4", LED підсвітка, в кейсі | [5 empty] | шт | 5066.85 | 5066.85
| MG68-2K Wipcool | Колектор 2-вентильний R22, R32, R410a, R404A, R407C + шланги 3х150 см, в кейсі Оглядове скло. Можливість калібровки манометрів. | [5 empty] | шт | 4245.75 | 4245.75
| MDG-2K Wipcool | Колектор 2-вентильний цифровий манометричний + шланги 3х150 см, 2 адаптера 5/16"x1/4", в кейсі Працює з усіма фреонами. Має підсвітку,автоматичне вимкнення, перемикач. Максимальний робочий тиск: 55bar | [5 empty] | шт | 9453.28 | 9453.28
| CT-236G-410 Zengo | Колектор 2-вентильнийR-22, 134а, 404, 410a +шланги 3х150см у блістері | [5 empty] | шт | 1967.75 | 1967.75
| CT-236G-22 Zengo | Колектор 2-вентильний R-22,134,404,407 +шланги 3х150см у блістері | [5 empty] | шт | 1967.75 | 1967.75
| VMG-2-R410A-B-02 Value | Колектор 2-вент. R-22,134,407,410 + шланги 3х90см BL в блістері | [5 empty] | шт | 3084.48 | 3084.48
| VMG-2-R410A-02 Value | Колектор 2-вентильний R-22,134,407,410 d 80 мм + шланги 3 шт х 90 см в кейсі | [5 empty] | шт | 3769.92 | 3769.92
| VMG-2-R410A-03 Value | Колектор 2-вентильний R-22,134,407,410 d 80 мм BL в блістері | [5 empty] | шт | 3564.29 | 3564.29
| VMG-2-R410A-05 Value | Колектор 2-вент. R-134,404,407,410 d 80 мм без шлангів в блістері | [5 empty] | шт | 3153.02 | 3153.02
| VMG-2-R32 Value | Колектор 2-вентильний R-32 в кейсі | [5 empty] | шт | 4112.64 | 4112.64
| MG-1L Wipcool | Під замовлення Колектор 1-вентильний R-22, 410, 32, оглядове скло, LED підсвітка, у блістері | [5 empty] | шт | 1690 | 1690
Шланги заправні | [9 empty] | 0%
Без вентилів
| MC-41602 Mastercool | Шланг стандартний 150 см різьба 1/4"х1/4" жовтий | [5 empty] | шт | 584.8 | 584.8
| MC-41601 Mastercool | Шланг стандартний 150 см різьба 1/4"х1/4" синій | [5 empty] | шт | 584.8 | 584.8
| MC-41603 Mastercool | Шланг стандартний 150 см різьба 1/4"х1/4" червоний | [5 empty] | шт | 584.8 | 584.8
| MC-40336 Mastercool | Набір шлангів 3 шт х 90 см різьба 1/4"SAE х 1/4"SAE | [5 empty] | шт | 1276.7 | 1276.7
| CT-360RYB-B Zengo | Набір шлангів 3 шт х 150 см різьба 1/4" х 1/4" | [5 empty] | шт | 602.65 | 602.65
| VRP-U-RYB Value | Набір шлангів 3 шт х150 см різьба 1/4"х1/4" | [5 empty] | шт | 1370.88 | 1370.88
| MC-40360 Mastercool | Набір шлангів 3 шт х 150 см різьба 1/4"SAE х 1/4"SAE | [5 empty] | шт | 1595.88 | 1595.88
| MC-40372 Mastercool | Набір шлангів 3 шт х180 см різьба 1/4"SAE х 1/4"SAE | [5 empty] | шт | 1861.5 | 1861.5
З вентилями
| MC-90262-36-E Mastercool | Набір шлангів з вентилями 3 шт х 90 см різьба 1/4" х 1/4" | [5 empty] | шт | 2127.13 | 2127.13
| VRP-С-RYB Value | Набір шлангів з вентилями 3 шт х120 см різьба 1/4"х1/4" | [5 empty] | шт | 1850.69 | 1850.69
| CT-360MRYB-B Zengo | Набір шлангів з вентилями 3 шт х 150 см різьба 1/4" х 1/4" | [5 empty] | шт | 1068.88 | 1068.88
| VRP-С-RYB Value | Набір шлангів з вентилями 3 шт х150 см різьба 1/4"х1/4" | [5 empty] | шт | 2056.32 | 2056.32
| MC-90262-60-E Mastercool | Набір шлангів з вентилями 3 шт х150 см, різьба 1/4"х 1/4" | [5 empty] | шт | 2659.23 | 2659.23
| MC-49262-60-E Mastercool | Набір шлангів преміум WP=56bar з вентилями 3х150 см, різьба 1/4" х 1/4" | [5 empty] | шт | 4787.2 | 4787.2
| MC-49262-60-JT-E Mastercool | Набір шлангів преміум WP=56bar з вентилями 3 шт х150 см, 1/4"х 5/16" SAE | [5 empty] | шт | 4787.2 | 4787.2
| MC-42010-10 Mastercool | Ущільнювач для шлангів 1/4" (10 шт) | [5 empty] | шт | 159.38 | 159.38
Рімери | [9 empty] | 0%
| MC-70085 Mastercool | Рімер 3/16" - 1 1/2" | [5 empty] | шт | 558.45 | 558.45
| VRT-301 Value | Рімер | [5 empty] | шт | 239.9 | 239.9
| СТ-208 Китай | Рімер | [5 empty] | шт | 162.35 | 162.35
| MC-71685 Reamer Mastercool | Рімер-олівець | [5 empty] | шт | 936.7 | 936.7
| HD-1 Wipcool | Рімер-олівець, 1 запасне лезо в комплекті | [5 empty] | шт | 591.6 | 591.6
Трубозгиначі | [9 empty] | 0%
| 9899-850-00 VECAMCO | Комплект трубозгиначів для мідної труби 1/4", 3/8", 1/2", 5/8" 4 шт | [5 empty] | шт | 77.5 | 77.5
| MC-700-series Mastercool | Комплект трубозгиначів 1/4", 5/16", 3/8", 1/2", 5/8" | [5 empty] | шт | 710.18 | 710.18
| CТ-102-00 Zengo | Комплект трубозгиначів пружинних 1/4", 3/8", 1/2", 5/8", 3/4" | [5 empty] | шт | 403.33 | 403.33
| MС-70069-А Mastercool | Під замовлення Трубозгинач важільний потрійний 3/16", 1/4", 5/16", 3/8" | [5 empty] | шт | 1099.55 | 1099.55
| MС-70069-АM Mastercool | Під замовлення Трубозгинач важільний потрійний 6 мм, 8 мм, 10 мм, 12 мм | [5 empty] | шт | 1204.72 | 1204.72
| CT-369A-180 Zengo | Трубозгинач важільний потрійний 1/4", 5/16", 3/8" | [5 empty] | шт | 299.63 | 299.63
| CT-369M-180 Zengo | Трубозгинач важільний потрійний 6 мм, 8 мм,10 мм | [5 empty] | шт | 299.63 | 299.63
| HB-3 Wipcool | Трубозгинач важільний 1/4", 5/16", 3/8" до 180° | [5 empty] | шт | 583.95 | 583.95
| HB-3М Wipcool | Трубозгинач важільний 6, 8, 10мм до 180° | [5 empty] | шт | 583.95 | 583.95
| CT-364-08-1/2" Zengo | Трубозгинач важільний 1/2" | [5 empty] | шт | 791.35 | 791.35
| CT-364-10-5/8" Zengo | Трубозгинач важільний 5/8", 16 мм | [5 empty] | шт | 1153.88 | 1153.88
| CT-364-12-3/4" Zengo | Під замовлення Трубозгинач важільний 3/4", 19 мм | [5 empty] | шт | 1311.09 | 1311.09
| CT-364-14-7/8" Zengo | Під замовлення Трубозгинач важільний 7/8", 22 мм | [5 empty] | шт | 1489.4 | 1489.4
| CT-999 Zengo | Під замовлення Трубозгинач-арбалет в кейсі | [5 empty] | шт | 4053.65 | 4053.65
| MC-70070 Mastercool | Під замовлення Трубозгинач механічний дюймовий 3/8", 1/2", 5/8", 3/4", 7/8" в кейсі | [5 empty] | шт | 9472.18 | 9472.18
Труборізи | [9 empty] | 0%
| VTC-19 Value | Труборіз 3-19 мм (1/8" - 3/4") | [5 empty] | шт | 411.26 | 411.26
| HC-19 Wipcool | Труборіз 3-19 мм (1/8" - 3/4") | [5 empty] | шт | 495.55 | 495.55
| CT-128 Zengo | Труборіз 3-22 мм (1/8"- 7/8") | [5 empty] | шт | 121.98 | 121.98
| CT-274 Zengo | Труборіз 3-28 мм (1/8"- 1 1/8") із запасним кільцем | [5 empty] | шт | 232.9 | 232.9
| MC-70033 Mastercool | Труборіз 3-28 мм (1/8"- 1.1/8") | [5 empty] | шт | 744.6 | 744.6
| MC-70029 Mastercool | Труборіз 3-28 мм | [5 empty] | шт | 637.93 | 637.93
| MC-70027 Mastercool | Труборіз 4-16 мм | [5 empty] | шт | 398.65 | 398.65
| HC-32 Wipcool | Труборіз 4-32 мм (3/16" - 1 1/4") | [5 empty] | шт | 1028.08 | 1028.08
| VTC-32 Value | Труборіз 4-32 мм (3/16" - 1 1/4") | [5 empty] | шт | 891.07 | 891.07
| MC-70035 Mastercool | Труборіз 6-41 мм | [5 empty] | шт | 1063.78 | 1063.78
| HC-54 Wipcool | Труборіз 6-54 мм (1/4" - 2 1/8") | [5 empty] | шт | 1483.25 | 1483.25
| VTC-70 Value | Труборіз 6-62 мм (1/4" - 2-5/8") | [5 empty] | шт | 2741.76 | 2741.76
| MC-70037 Mastercool | Труборіз 6-67 мм | [5 empty] | шт | 2892.13 | 2892.13
| MC-70038 Mastercool | Під замовлення Труборіз 6-76 мм | [5 empty] | шт | 3928.08 | 3928.08
| CT-101 Zengo | Кільце труборіза CT-274 Zengo | [5 empty] | шт | 36.98 | 36.98
| 1LJ4F008 Wipcool | Кільце труборіза HC-19/32 Wipcool | [5 empty] | шт | 99.88 | 99.88
| 1LJ4F030 Wipcool | Кільце труборіза HC-54 Wipcool | [5 empty] | шт | 170 | 170
| MC-70028 Mastercool | Кільце труборіза MC-70027 Mastercool | [5 empty] | шт | 93.93 | 93.93
| MC-70034 Mastercool | Кільце труборіза MC-70029, 70033, 70037, 70033, 70035 Mastercool (США) (MC-70034) | [5 empty] | шт | 111.78 | 111.78
Труборозширювачі | [9 empty] | 0%
| HE-7 Wipcool | Комплект для розширення труб 3/8"- 1 1/8" (7 шт) | [5 empty] | шт | 7648.3 | 7648.3
| HE-1-1-3/8" Wipcool | Під замовлення Насадка для HE-7 для труб 1-3/8" | [5 empty] | шт | 1813.69 | 1813.69
| HE-1-1-5/8" Wipcool | Під замовлення Насадка для HE-7 для труб 1-5/8" | [5 empty] | шт | 1813.69 | 1813.69
| CT-100A Zengo | Комплект для розширення труб 3/8" - 1 1/8" (6 шт) + труборіз та 2 римери | [5 empty] | шт | 5037.53 | 5037.53
| CT-23 Zengo | Труборозширювач для мідних труб 1/4" - 7/8" | [5 empty] | шт | 662.15 | 662.15
| MC-71600-A-S Mastercool | Під замовлення Комплект для розширення труб із гідравлічним приводом із змінними насадками: 3/8"-1 1/8" (6шт), рімер в комплекті | [5 empty] | шт | 25951.09 | 25951.09
| MC-71600-A-M Mastercool | Під замовлення Комплект для розширення труб із гідравлічним приводом із змінними насадками: 10, 12, 15, 16, 18, 22, 28 мм (7шт.), рімер в комплекті | [5 empty] | шт | 27827.94 | 27827.94
| CT-100M Zengo | Під замовлення Комплект для розширення труб з насадками 10, 12, 16, 19, 22, 28 мм (6шт). Труборіз та 2 римери в комплекті | [5 empty] | шт | 4960.32 | 4960.32
Термометри | [9 empty] | 0%
| AIT500 Wipcool | Під замовлення Термометр інфрачервоний дистанційний | [5 empty] | шт | 1165.56 | 1165.56