## Прайс Buderus 03_2015
Прайс-лист на обладнання
Діє з 23 березня 2015 року
Розділ | Загальний
1 | Настінні конденсаційні котли Logamax plus
1 | Конденсаційні котли Logamax plus / комплектуючі
1 | Стоячі конденсаційні котли Logano plus
1 | Конденсаційні котли Logano plus / комплектуючі
1 | Димоходи для конденсаційних котлів
1 | Конденсаційні котли / системи швидкого монтажу
2 | Настінні газові котли Logamax
2 | Настінні газові котли Logamax / комплектуючі
2 | Настінні газові котли Logamax / димоходи
3 | Котли чавунні вентиляторні стоячі Logano G, GE
4 | Котли чавунні атмосферні стоячі Logano G
5 | Котли сталеві вентиляторні Logano SK, SE
6 | Котли чавунні твердопаливні Logano G
6 | Котли стальні твердопаливні Logano S
6 | Котли стальні твердопаливні Logica
6 | Котли твердопаливні Logano / комплектуючі
7 | Блочно модульні котельні
8 | Автоматика Logamatic / регулятори
8 | Автоматика Logamatic / модулі та комплектуючі
8 | Автоматика Logamatic / системи дистанційного керування
9 | Баки ГВП Logalux H, L, LT, SU, ST, SF, LF до 500 л
9 | Баки ГВП Logalux SU, PS, LTD/H/N, SF, LF більше 500 л
9 | Баки ГВП Logalux / системи керування
9 | Баки ГВП Logalux / комплектуючі
9 | Баки ГВП Logalux / теплообмінники
10 | Геліосистеми Logasol / колектори
10 | Геліосистеми Logasol / монтажні комплекти
10 | Геліосистеми Logasol / регулятори
10 | Геліосистеми Logasol / помпові станції
10 | Геліосистеми Logasol / бойлери бівалентні
10 | Геліосистеми Logasol / комплектуючі
11 | Теплові помпи WPS / Розсіл – Вода
11 | Logalux / бойлери до теплових помп
11 | Теплові помпи / комплектуючі
Будерус-Україна
Київ, 04116, вул. Ванды Василевской 7 оф. 203 , тел.: (044) 238-90-80 тел.: (093) 797-67-77
e-mail: vedmax.bud@ukr.net www.vedmax.prom.ua
Скористайтесь вигідними
пакетними пропозиціями Logapak від Buderus!
Дивіться додатковий
каталог пакетних пропозицій:
- Logapak GB 042 22кВт
- Logapak GB112 29-60 кВт
- Logapak Profi GB162 160-800 кВт
- Biopak G211, S111, S121 18-45 кВт
- Logapak G124 28-32 кВт
- Logapak G234 38-60 кВт
- Logapak G334 71-94 кВт
- Solarpak

## Загальний
Прайс-лист на обладнання Buderus
Діє з 23 березня 2015 року
Розділ каталога | Артикул | Найменування | Ціна бруто, ЄВРО з ПДВ, станом на 23.03.2015
1 | Настінні конденсаційні котли Logamax plus
1 | 7736900106 | Котел настiнний Logamax plus GB012-24K | 947.4037
1 | 7716010601 | Котел настiнний Logamax plus GB042-22 | 1360.7608
1 | 7716010600 | Котел настiнний Logamax plus GB042-22K | 1329.0636
1 | 0007103120 | Котел настiнний Logamax plus GB112-29 | 1994.4317
1 | 0007103150 | Котел настiнний Logamax plus GB112-43 | 2687.3108
1 | 0007103180 | Котел настiнний Logamax plus GB112-60 | 3267.3823
1 | 7746901388 | Котел настiнний Logamax plus GB162-65 | 3494.5698
1 | 7736700093 | Котел настiнний Logamax plus GB162-80 | 4774.8041
1 | 7736700094 | Котел настiнний Logamax plus GB162-100 | 5409.3991
1 | Конденсаційні котли Logamax plus / комплектуючі
1 | CR12004 | Програмований термостат CR12004 | 103
1 | 0007095335 | Насос для конденсату для котла GB112 | 497.3173
1 | 7746901863 | Група насосна до котла GB162 (модул.) | 652.1255
1 | 0005354810 | Комплект підключення розширювального баку | 133.5052
1 | 7747003386 | Група безпеки котла KSS - для типоразмера 90-120, R1 | 152.8686
1 | 7747003387 | Група безпеки котла KSS - для типоразмера 160-280, R1 1/4 | 205.8492
1 | 0081610110 | Група безпеки котла 1" SV3/4" до 100 кВт | 110.0753
1 | 0007095581 | Клапан 3-х ходовий G-SU до GB112-29,43 | 317.9503
1 | 0007095630 | Декоративна панель G-BL | 137.3865
1 | 0063016381 | Гідравлічна стрілка горизонтальна | 210.6923
1 | 0063015978 | Комплект для опалюв. контура HKA 1" для GB112-29, 43 | 104.9533
1 | 0007095540 | Комплект для переходу на зріджений газ для GB112-43 | 21.967
1 | 0007095530 | Комплект для переходу на зріджений газ для GB112-29 | 30.5737
1 | 0089213328 | Комплект підключення розширювального баку 3/4" | 23.409
1 | 0080508082 | Комплект підключення розширювального баку 1" | 106.3798
1 | 7747201439 | Монтажний стояк для одного котла GB162 | 405.5963
1 | 7747201440 | Додаткова рама для монтажного стояка для котла GB162 | 232.3602
1 | 7746901537 | Каскадний блок для 1 котла GB162 в ряд з гідравлічним розподілювачем | 2113.6643
1 | 7746901545 | Каскадний блок для 2 котлів GB162 "спина до спини" з гідравлічним розподілювачем | 2621.1902
1 | 7746901538 | Каскадний блок для 2 котлів GB162 в ряд з гідравлічним розподілювачем | 2593.4137
1 | 7746901546 | Каскадний блок для 3 котлів GB162 "спина до спини" з гідравлічним розподілювачем | 2457.1156
1 | 7746901539 | Каскадний блок для 3 котлів GB162 в ряд з гідравлічним розподілювачем | 2874.9491
1 | 7746901541 | Каскадний блок для 4 котлів GB162 "спина до спини" з гідравлічним розподілювачем | 3145.0206
1 | 7746901540 | Каскадний блок для 4 котлів GB162 в ряд з гідравлічним розподілювачем | 3732.0391
1 | 0007114904 | Каскадний блок для 5 котлів GB162 "спина до спини" з гідравлічним розподілювачем | 6380.7204
1 | 0007114930 | Каскадний блок для 5 котлів GB162 в ряд з гідравлічним розподілювачем | 7111.2004
1 | 0007114906 | Каскадний блок для 6 котлів GB162 "спина до спини" з гідравлічним розподілювачем | 6474.4798
1 | 0007114932 | Каскадний блок для 6 котлів GB162 в ряд з гідравлічним розподілювачем | 8088.7719
1 | 0007114908 | Каскадний блок для 7 котлів GB162 "спина до спини" з гідравлічним розподілювачем | 7580.2292
1 | 0007114934 | Каскадний блок для 7 котлів GB162 в ряд з гідравлічним розподілювачем | 8939.7541
1 | 0007114910 | Каскадний блок для 8 котлів GB162 "спина до спини" з гідравлічним розподілювачем | 7643.4286
1 | 0007114936 | Каскадний блок для 8 котлів GB162 в ряд з гідравлічним розподілювачем | 9757.0776
1 | 0083940870 | Вентиль вирівнювання витрати Tacosetter DN40 для GB162 | 405.6281
1 | 0080949216 | Клапан газовий прохідний GA-BS 3/4" | 70.3233
1 | 0007095595 | Клапан запобіжний 4 бар до котла GB162 | 51.9753
1 | 0081281072 | Клапан перепускний AVDO 20 | 133.4978
1 | 0007095692 | Комплект підкл. опал. контуру HKA DN32 | 193.6228
1 | 0007095367 | Кран газовий прохідний GA-BS 1/2" | 61.1279
1 | 0007095340 | Нейтралізатор конденсату Neutrakon | 272.0868
1 | 0007115120 | Нейтралізуючі засоби NE | 167.5465
1 | 7747304332 | Пристрій нейтралізації NE 0.1 | 378.0949
1 | 7747304334 | NE 1.1 Пристрій нейтралізації для котла GB162 | 1001.6826
1 | 8718576749 | Пристрій нейтралізації NE 0.1 | 378.0949
1 | 7747304334 | Пристрій нейтралізації NE 1.1 | 1001.6826
1 | 0008133354 | NE 2.0 Пристрій нейтралізації для котла GB162 | 2810.6362
1 | 0089192841 | Регулятор тиску диференційний ASV-PV DN32 | 459.6297
1 | 0005991382 | ASU комплект для підкл. бака | 17.3091
1 | 0005991387 | AS E датчик температури бойлера в комплекті до GB162 | 79.576
1 | 7747201441 | Комплект з 3-ходовим клапаном для монтажу каскаду для котла GB162 | 2171.7444
1 | 0083940850 | Клапан регулятор витрати Rp 1 - 10-40 л/х | 227.252
1 | 0063016381 | Гидравлічна стрілка VK/RK - R1 1/4”, VH/RH - G 1 1/4” | 210.6923
1 | 0005024886 | Комплект підключення AS HKV 40 з пласким ущільненням | 73.2843
1 | 0005024888 | Комплект підключення AS HKV 40 з коничним ущільненням | 77.3387
1 | 0005024871 | Гребінка опалювального контура | 323.8219
1 | 0063041997 | Гребінка опалювального контура | 343.4305
1 | 0063041998 | Гребінка опалювального контура | 419.6442
1 | 0002090469 | Насос Wilo Stratos 25/1-8 | 569
1 | 0089200972 | Стрілка Sinus 80/120 | 513.6231
1 | 0063034128 | Переходной комплект US3 | 103.8024
1 | Підлогові конденсаційні котли Logano plus
1 | 7747304295 | Котел газовий конденсаційний GB312-90 | на запит
1 | 7747304296 | Котел газовий конденсаційний GB312-120 | на запит
1 | 7747304297 | Котел газовий конденсаційний GB312-160 | на запит
1 | 7747304298 | Котел газовий конденсаційний GB312-200 | на запит
1 | 7747304299 | Котел газовий конденсаційний GB312-240 | на запит
1 | 7747304300 | Котел газовий конденсаційний GB312-280 | на запит
1 | 0031102035 | Каскад 2 котлів газових конденсаційних GB312-180 (2х90кВт) | на запит
1 | 0031102040 | Каскад 2 котлів газових конденсаційних GB312-240 (2х1200кВт) | на запит
1 | 0031102050 | Каскад 2 котлів газових конденсаційних GB312-320 (2х160кВт) | на запит
1 | 0031102060 | Каскад 2 котлів газових конденсаційних GB312-400 (2х200кВт) | на запит
1 | 0031102070 | Каскад 2 котлів газових конденсаційних GB312-480 (2х240кВт) | на запит
1 | 0031102080 | Каскад 2 котлів газових конденсаційних GB312-560 (2х280кВт) | на запит
1 | 7736613558 | Котел газовий конденсаційний GB402-320 | на запит
1 | 7736613559 | Котел газовий конденсаційний GB402-395 | на запит
1 | 7736613560 | Котел газовий конденсаційний GB402-470 | на запит
1 | 7736613561 | Котел газовий конденсаційний GB402-545 | на запит
1 | 7736613562 | Котел газовий конденсаційний GB402-620 | на запит
1 | Конденсаційні котли Logano plus / комплектуючі
1 | 7747304332 | Пристрій нейтралізації NE 0.1 | 378.0949
1 | 0007115120 | Нейтралізуючі засоби NE | 167.5465
1 | 0080805034 | Мембранний запобіжний клапан 1", 3,0 бар | 26.4925
1 | 0080805036 | Мембранний запобіжний клапан 1 1/4", 3бар | 57.0702
1 | 82643566 | Пружинний запобіжний клапан 4 бар | 409.6783
1 | 8718572302 | Арматурна балка з ковпачковим клапаном 3/4” та з'єднаннями для 2-х обмежувачів максимального тиску | 543.1792
1 | 81350048 | Комплект приварних фланців | 62.1435
1 | 81855160 | Ограничитель максимального давления DSH 143-F001 | 366
1 | 5354332 | Ущільнювальна манжета на з'єднувальну ділянку димової труби DN 200 | 68.2813
1 | 5354334 | Ущільнювальна манжета на з'єднувальну ділянку димової труби DN 250 | 74.396
1 | 8718572545 | Комплект для чистки котла | 39.7528
1 | Димоходи для конденсаційних котлів
1 | 7747210018 | Труба концентрична 60/100, 500мм до котла GB112/162/142/042 | 34.6045
1 | 7747210019 | Труба концентрична 60/100, 1000мм до котла GB112/162/142/042 | 45.7852
1 | 7747210020 | Труба концентрична 60/100, 2000мм до котла GB112/162/142/042 | 66.1412
1 | 7736995011 | AZB 916 / Коаксіальний горизонтальний комплект: відвід 90° + подовжувач 990-1200 мм, 60/100 мм | 56
1 | 7716050064 | AZ 389 / Горизонтальний комплект ( 810 mm) | 38
1 | 7719003381 | Адаптер AZB 1093 для підключення димової труби до котла GB042 | 16.4451
1 | 7747210021 | Відвід концентричний димової труби 60/100, 43* до котла GB112/162/142/042 | 29.5006
1 | 7747210022 | Відвід концентричний димової труби 60/100, 87* до GB022 | 35.6051
1 | 7747210024 | Труба димова концентрична 60/100, L=800 мм до GB022 | 46.8179
1 | 7747210029 | Комплект димової труби DO DN60/100 до котла GB112/162/142/042 | 123.1514
1 | 7719000763 | Сифон для зливу для U022/024, U052/054 | 13.6073
1 | 7719003381 | Адаптер AZB 1093 для підключення димової труби до котла GB042 | 16.4451
1 | 7747210018 | Труба концентрична 60/100, 500мм до котла GB112/162/142/042 | 34.6045
1 | 7747210019 | Труба концентрична 60/100, 1000мм до котла GB112/162/142/042 | 45.7852
1 | 7747210020 | Труба концентрична 60/100, 2000мм до котла GB112/162/142/042 | 66.1412
1 | 7747210021 | Відвід концентричний димової труби 60/100, 43* до котла GB112/162/142/042 | 29.5006
1 | 7747210029 | Комплект димової труби DO DN60/100 до котла GB112/162/142/042 | 123.1514
1 | 0087090296 | Відвід 15 град. DN110, пластик-РР GB162 | 14.2497
1 | 0087094552 | Відвід 15 град. GB112 | 12.1883
1 | 7719001534 | Відвід 87 град. GB112 | 28.5788
1 | 0087094548 | Відвід 30 град. GB112 | 12.1883
1 | 0087090313 | Відвід димової труби DN125, 87 град. для GB162, GB312 | 33.5662
1 | 0087090315 | Відвід димової труби DN160, 15 град. для GB162 | 41.7087
1 | 0087090316 | Відвід димової труби DN160, 30 град. для GB162 | 41.7087
1 | 0087090317 | Відвід димової труби DN160, 45 град. для GB162 | 41.6634
1 | 0087090318 | Відвід димової труби DN160, 87 град. для GB162 | 46.7983
1 | 0087090886 | Відвід з оглядовим люком 90 град. DN200, пластик-РР для GB162 | 306.3648
1 | 0087094580 | Відвід концентричний 15 град. GB112 | 54.9632
1 | 0087094576 | Відвід концентричний 30 град. GB112 | 56.9989
1 | 0087096430 | Відвід концентричний 30 град. до комплекту WH/WS 80/125 для Logamax plus GB112 | 85.4869
1 | 0087094570 | Відвід концентричний 45 град. GB112 | 49.874
1 | 0087090282 | Відвід концентричний 45 град. для GB162 110/160 мм, PP | 89.5475
1 | 0087096425 | Відвід концентричний 45 град. до комплекту WH/WS 80/125 для Logamax plus GB112 | 63.2871
1 | 0087090352 | Відвід концентричний 87 град. для GB162 110/160 мм, PP/нерж. сталь | 136.3683
1 | 0087096420 | Відвід концентричний 87 град. до комплекту WH/WS 80/125 для Logamax plus GB112 | 96.6945
1 | 0087090284 | Відвід концентричний для GB162 110/160 мм | 103.8194
1 | 7719002763 | Концентрична труба 500мм | 44.7344
1 | 7719002764 | Концентрична труба 1000мм | 62.0804
1 | 7719002766 | Відвід концентричний 87 град. GB112 | 55.2846
1 | 7719003382 | Відвід концентричний з ревізією DN80/125, 87 град., РР/сталь до котла GB112 | 97.6968
1 | 7719002760 | Труба димова концентрична з огляд. люком AZB603/1 GB112 | 94.9467
1 | 0087090220 | Відвід концентричний з ревізією DN110/160, 87 град., для GB162 | 167.9431
1 | 0087092206 | Воздухозаборнік концентричний DN110/160 РР/нержав. сталь до GB162 | 174.0501
1 | 0087090393 | Димова труба DN125 L=2000 до котла GB162 | 66.1594
1 | 0087090390 | Димова труба DN125 L=250 до котла GB162 | 22.3702
1 | 0087090391 | Димова труба DN125 L=500 до котла GB162 | 22.3763
1 | 0087090392 | Димова труба DN125, L=1000 для GB162 | 41.7091
1 | 0087090397 | Димова труба DN160, L=2000 для GB162 | 97.7124
1 | 7719001526 | Димова труба діам. 80х1000 мм GB112 | 25.7614
1 | 7719001527 | Димова труба діам. 80х2000 мм GB112 | 39.3265
1 | 7719001525 | Димова труба діам. 80х500 мм GB112 | 18.2089
1 | 0087090868 | Дифузор концентричний з DN80/125 на DN110/160 Logamax plus GB112 | 118.6861
1 | 0087094910 | Елемент для плоского даху, нерегул. GB112 | 62.0658
1 | 0087090920 | Елемент для плоского даху, нерегул. для GB162 | 91.5833
1 | 0087094912 | Елемент для плоского даху, регул. 0-15 град. GB112 | 109.9046
1 | 0087090902 | Захисний елемент для покрівельної черепиці, DN110/160, 25-45 град., червоний GB162 | 143.5018
1 | 0087094532 | Комплект димових труб GB112 | 162.8539
1 | 0087090070 | Комплект димової труби (допоміжний) для каскаду котлів GB162 DN200мм | 292.099
1 | 0087090071 | Комплект димової труби (допоміжний) для каскаду котлів GB162 DN250мм | 405.0991
1 | 0087090072 | Комплект димової труби (допоміжний) для каскаду котлів GB162 DN315мм | 611.6999
1 | 0087090024 | Комплект димової труби (основний) для каскаду з 2 котлів GB112 DN160мм | 652.4335
1 | 0087090026 | Комплект димової труби (основний) для каскаду з 2 котлів GB112 DN200мм | 821.3743
1 | 0087090066 | Комплект димової труби (допоміжний) для каскаду котлів GB112 DN200мм | 271.7625
1 | 0087090009 | Комплект димової труби (основний) для каскаду з 2 котлів GB162 DN160мм | 679.9151
1 | 0087090010 | Комплект димової труби (основний) для каскаду з 2 котлів GB162 DN200мм | 859.0545
1 | 0087090011 | Комплект димової труби (основний) для каскаду з 2 котлів GB162 DN250мм | 1194.9205
1 | 0087090012 | Комплект димової труби (основний) для каскаду з 2 котлів GB162 DN315мм | 1486.0253
1 | 0087090028 | Комплект димової труби (основний) для каскаду з 4 котлів GB162 DN250мм, розташув. "спина до спини" | 1508.4345
1 | 0087094056 | Комплект димової труби GA для GB162, DN110/160мм | 679.9151
1 | 0087094060 | Комплект димової труби GAF-K для GB162, DN110/160мм | 371.7114
1 | 7747215365 | Комплект димової труби GA-K DN80/125 для GB112-29,43 (без патрубка підключення до котла) | 192.3712
1 | 7747215372 | Комплект димової труби GA-K DN80/125 для GB112-60 (без патрубка підключення до котла) | 438.6732
1 | 0087094054 | Комплект димової труби GA-K для GB162, DN110/160мм | 434.6164
1 | 0087090086 | Комплект системи димовидаленя у шахті до Logamax plus GB112 | 804.0695
1 | 0087094062 | Комплект димової труби GA для GB162, DN110/160мм | 512.9899
1 | 0087096440 | Концентрична труба з люком до комплекту WH/WS 80/125 для Logamax plus GB112 | 166.9105
1 | 0087090430 | Кріплення димової труби DN110/160 до стіни (коротке), нерж. сталь GB162 | 56.9989
1 | 0087090460 | Оголовок димової труби L=1000 мм DN110/160 мм, PP/нерж. сталь GB162 | 133.3367
1 | 0087092072 | Патрубок DN80/125 для приєднання до димової труби GB112 60кВт | 73.2843
1 | 0087092026 | Патрубок DN80/125 для приєднання до димової труби GB112 29-43кВт | 73.2843
1 | 0087094920 | Покриття шахти з нерж. сталі GB112 | 195.4247
1 | 0087090421 | Розпoрка для димової труби DN110, 4 шт. GB162 | 35.6022
1 | 0087090426 | Розпoрка для димової труби DN160, РР | 13.2165
1 | 0087090427 | Розпoрка для димової труби DN200, РР | 39.6863
1 | 0087094614 | Розпoрка для димової труби, 4 шт. GB112 | 23.3913
1 | 0087090084 | Система димовідводу в шахті для котлів в каскаді GB 162 d160мм | 603.5556
1 | 7719003660 | Труба димова DO 80/125 Logamax plus GB112 | 164.8896
1 | 0087094006 | Труба димова DO 80/125 Logamax plus GB112 29,43 кВт, червоний | 133.321
1 | 0087094340 | Труба димова DO 80/125 Logamax plus GB112 60 кВт, червоний | 178.1059
1 | 0087094336 | Труба димова DO 80/125 Logamax plus GB112 60 кВт, чорний | 178.1059
1 | 0087090404 | Труба димова L=1000мм, DN110, пластик-РР GB162 | 25.424
1 | 0087090396 | Труба димова L=1000мм, DN160, пластик-РР GB162 | 63.1059
1 | 0087090411 | Труба димова L=1000мм, DN200, пластик-РР GB162 | 138.4258
1 | 0087090394 | Труба димова L=250мм, DN160, пластик-РР GB162 | 33.5662
1 | 0087090400 | Труба димова L=500мм, DN110, пластик-РР GB162 | 17.2799
1 | 0087090395 | Труба димова L=500мм, DN160, пластик-РР GB112/162 | 43.7446
1 | 0007096712 | Труба димова горизонтальна WH/WS 80/125 для Logamax plus GB112 | 414.2597
1 | 0087090408 | Труба димова для GB162 110*2000 мм | 36.62
1 | 0087090244 | Труба димова концентрична DN110/160 з ревізією, РР/нержав. сталь GB162 | 167.9431
1 | 0087094600 | Труба димова концентрична DN80/125 2000 мм GB112 | 179.1393
1 | 0087096410 | Труба димова концентрична L=1000мм до комплекту WH/WS 80/125 для Logamax plus GB112 | 94.6421
1 | 0087090384 | Труба димова концентрична L=1000мм, DN110/160, РР/нержав. сталь GB162 | 119.0869
1 | 0087096720 | Труба димова концентрична L=2000мм до комплекту WH/WS 80/125 для Logamax plus GB112 | 134.9269
1 | 0087090388 | Труба димова концентрична L=2000мм, DN110/160, РР/нержав. сталь GB162 | 244.259
1 | 0087096415 | Труба димова концентрична L=500мм до комплекту WH/WS 80/125 для Logamax plus GB112 | 79.3913
1 | 0087090370 | Труба димова концентрична L=500мм, DN110/160, пластик-РР GB162 | 75.298
1 | 0087090380 | Труба димова концентрична L=500мм, DN110/160, РР/нержав. сталь GB162 | 76.3378
1 | 0087090682 | Труба з оглядовим люком DN125 для GB112/162 | 75.2978
1 | 0087090684 | Труба з оглядовим люком DN160 для GB112/162 | 151.6577
1 | 0087094538 | Труба з оглядовим люком GB112 | 32.5485
1 | 0087090372 | Труба коаксіальна 1м DN110/160 для GB162, РР | 113.9758
1 | 0087090210 | Труба концентрична з люком до Logamax plus GB162 | 149.1362
1 | 0087094850 | Унів. покрівельна черепиця для GB112, червона | 75.3199
1 | 0087094852 | Унів. покровельна черепиця, чорна GB112 | 75.5402
1 | 7747201443 | Універсальна покрівельна черепиця 5-25 град. для GB162, чорна | 151.2296
1 | 0087090834 | Хомут для кріплення труб d 160 GB162 | 27.4816
1 | 0087090836 | Хомут для кріплення труб DN200 GB162 | 44.7848
1 | 0087090900 | Прохід через дах ДУ 166 (сталь) до GB162 | 138.6008
1 | 0087090906 | Універсальна кровельна черепиця 25-45 град DN186 для номин проходу DN125 до GB312 | 161.0003
1 | 0087090936 | Прохід через дах DN125 до GB312 | 442.2786
1 | 0087090991 | Опора DN 125 з трубою 1м (сталь) до GB162 | 132.4861
1 | 0087094900 | Хомут для міцності муфтових з'днань GB112 | 15.2515
1 | 0087090042 | Димова труба 315, 500мм для каскаду котла GB 162 | 193.3672
1 | 0087090044 | Димова труба 315, 1000мм для каскаду котла GB 162 | 290.0617
1 | 0087090046 | Димова труба 315, 2000мм для каскаду котла GB 162 | 479.3795
1 | 0087090088 | Комплект системи димовидаленя у шахті 250 до каскаду Logamax plus GB112 | 1272.2745
1 | 0087090089 | Комплект системи димовидаленя у шахті 315 до каскаду Logamax plus GB112 | 2436.7019
1 | 0087090240 | Труба з оглядовим люком 110 для каскаду котла GB162 | 28.4994
1 | 0087090296 | Відвід 15 град. DN110, пластик-РР GB162 | 14.2497
1 | 0087090300 | Відвід 110, 30° для каскаду котла GB162 | 14.2497
1 | 0087090308 | Відвід 110, 87° для каскаду котла GB162 | 15.2676
1 | 0087090310 | Відвід 125, 15° для каскаду котла GB162 | 29.4948
1 | 0087090311 | Відвід 125, 30° для каскаду котла GB162 | 29.4948
1 | 0087090312 | Відвід 125, 45° для каскаду котла GB162 | 29.4948
1 | 0087090320 | Відвід 200, 30° для каскаду котла GB162 | 194.3851
1 | 0087090321 | Відвід 200, 45° для каскаду котла GB162 | 201.5317
1 | 0087090322 | Відвід 200, 90° для каскаду котла GB162 | 257.5128
1 | 0087090324 | Відвід 250, 30° для каскаду котла GB162 | 252.4018
1 | 0087090325 | Відвід 250, 45° для каскаду котла GB162 | 293.1153
1 | 0087090326 | Відвід 250, 90° для каскаду котла GB162 | 340.9754
1 | 0087090328 | Відвід 315, 30° для каскаду котла GB162 | 534.3644
1 | 0087090329 | Відвід 315, 45° для каскаду котла GB162 | 617.8053
1 | 0087090330 | Відвід 315, 90° для каскаду котла GB162 | 696.1788
1 | 0087090399 | Димова труба 110, 250мм для каскаду котла GB162 | 14.2497
1 | 0087090409 | Димова труба 200, 250мм для каскаду котла GB 162 | 88.5518
1 | 0087090410 | Димова труба 200, 500мм для каскаду котла GB 162 | 104.8152
1 | 0087090412 | Димова труба 200, 2000мм для каскаду котла GB 162 | 210.6705
1 | 0087090416 | Димова труба 250, 250мм для каскаду котла GB 162 | 90.5653
1 | 0087090417 | Димова труба 250, 500мм для каскаду котла GB 162 | 127.2077
1 | 0087090418 | Димова труба 250, 1000мм для каскаду котла GB 162 | 175.068
1 | 0087090419 | Димова труба 250, 2000мм для каскаду котла GB 162 | 269.705
1 | 0087090425 | Розпорка для димової труби 160 для каскаду котла GB162 | 38.6833
1 | 0087090428 | Розпорка для димової труби 250 для каскаду котла GB162 | 42.7296
1 | 0087090429 | Розпорка для димової труби 315 для каскаду котла GB162 | 106.8595
1 | 0087090670 | Труба з оглядовим люком 315 для каскаду котла GB162 | 435.6155
1 | 0087090686 | Труба з оглядовим люком 200 для каскаду котла GB162 | 318.583
1 | 0087090688 | Труба з оглядовим люком 250 для каскаду котла GB162 | 340.9754
1 | 0087090830 | Хомут для кріплення труб 110 для каскаду котла GB162 | 16.2622
1 | 0087090832 | Хомут для кріплення труб 125 для каскаду котла GB162 | 16.2622
1 | 0087090837 | Хомут для кріплення труб 250 для каскаду котла GB162 | 47.8383
1 | 0087090838 | Хомут для кріплення труб 315 для каскаду котла GB162 | 51.8875
1 | 0087090880 | Відвід з оглядовим люком 87°, 110 для каскаду котла GB162 | 31.5529
1 | 0087090882 | Відвід з оглядовим люком 87°, 125 для каскаду котла GB163 | 131.3027
1 | 0087090884 | Відвід з оглядовим люком 87°, 160 для каскаду котла GB164 | 136.3772
1 | 0087090887 | Відвід з оглядовим люком 90°, 250 для каскаду котла GB166 | 420.3478
1 | 0087090888 | Відвід з оглядовим люком 90°, 315 для каскаду котла GB167 | 807.1746
1 | 0087090910 | Голандська черепиця DN160 для котла GB312 | 375.5819
1 | 0087090912 | Голандська черепиця DN200 для котла GB312 | 394.899
1 | 0087090914 | Голандська черепиця DN250 для котла GB312 | 427.4916
1 | 0087090971 | Кінцева частина димової труби DN185/125 для номінального проходу DN125 для котла GB312 | 238.1739
1 | 0087090972 | Кінцева частина димової труби DN225/160 для номінального проходу DN160 для котла GB312 | 329.7792
1 | 0087090973 | Кінцева частина димової труби DN300/200 для номінального проходу DN200 для котла GB312 | 401.006
1 | 0087090974 | Кінцева частина димової труби DN350/250 для номінального проходу DN250 для котла GB312 | 454.9732
1 | 0087090985 | Кріплення до стіни DN125 до котла GB312 | 201.5343
1 | 0087090986 | Кріплення до стіни DN160 до котла GB312 | 208.6544
1 | 0087090987 | Кріплення до стіни DN200 до котла GB312 | 232.0747
1 | 0087090989 | Кріплення до стіни DN250 до котла GB312 | 240.2029
1 | 0087094784 | Адаптер для переходу з меншого діаметру на більший, під'єднувальний участок DN160 на муфту DN200 для котла GB312 | 161.8361
1 | 0063040209 | Комплект шлангів для відведення конденсату від GB312 | 63.1857
1 | 0063039571 | Комплект для чистки котла GB312 | 102.9315
1 | 0063035586 | Комплект для димовидалення каскаду GB312 для типорозміру котлів 320 | 906.8776
1 | 0063035588 | Комплект для димовидалення каскаду GB312 для типорозміру котлів 480 | 1996.9811
1 | 0063037346 | Комплект труб KAS/DK для типорозміру котлів 480 для каскау котла GB312 | 2158.8172
1 | 0087090080 | Комплект для канала (РР) DN110 для котла GB312 | 191.3381
1 | 0087090082 | Комплект для канала (РР) DN125 для котла GB312 | 342.9958
1 | 0087090422 | Розпорка DN110 для котла GB312 | 7.1086
1 | 0087090424 | Розпорка DN125 для котла GB312 | 7.1354
1 | 0087090463 | Прохід через покрівлю DN185/125 для номінального проходу DN125 для котла GB312 | 544.5276
1 | 0087090464 | Прохід через покрівлю DN225/160 для номінального проходу DN160 для котла GB312 | 574.0449
1 | 0087090465 | Прохід через покрівлю DN300/200 для номінального проходу DN200 для котла GB312 | 699.2388
1 | 0087090710 | Кріплення DN 110 для котла GB312 | 34.5909
1 | 0087090712 | Кріплення DN 125 для котла GB312 | 85.5063
1 | 0087090714 | Кріплення DN 160 для котла GB313 | 122.2796
1 | 0087090720 | Кріплення DN110 для котла GB312 | 43.7517
1 | 0087090722 | Кріплення DN125 для котла GB312 | 119.0987
1 | 0087090724 | Кріплення DN160 для котла GB312 | 165.9028
1 | 0087090726 | Кріплення DN200 для котла GB312 | 225.9423
1 | 0087090760 | Покриття шахти DN110 для котла GB312 | 137.3927
1 | 0087090764 | Покриття шахти DN160 для котла GB312 | 224.9483
1 | 0087090766 | Покриття шахти DN200 для котла GB312 | 232.0732
1 | 0087090767 | Покриття шахти DN250 для котла GB312 | 243.2696
1 | 0087090790 | Футляр для проходу через стіну (неіржавка сталь) DN110 для котла GB312 | 43.7515
1 | 0087090791 | Футляр для проходу через стіну (пластик) DN110 для котла GB312 | 15.2518
1 | 0087090792 | Футляр для проходу через стіну (неіржавка сталь) DN125 для котла GB312 | 49.8747
1 | 0087090794 | Футляр для проходу через стіну (неіржавка сталь) DN160 для котла GB312 | 52.9421
1 | 0087090796 | Футляр для проходу через стіну (неіржавка сталь) DN200 для котла GB312 | 64.1177
1 | 0087090797 | Футляр для проходу через стіну (неіржавка сталь) DN250 для котла GB312 | 66.1807
1 | 0087090812 | Захисна бленда (неіржавка сталь) DN125 для котла GB312 | 32.5608
1 | 0087090814 | Захисна бленда (неіржавка сталь) DN160 для котла GB312 | 36.6564
1 | 0087090816 | Захисна бленда (неіржавка сталь) DN200 для котла GB312 | 40.7072
1 | 0087090850 | Решітка для приточного повітря DN110-DN200 для котла GB312 | 30.5425
1 | 0087090930 | Прохід через покрівлю для номінального проходу DN110 для котла GB312 | 268.709
1 | 0087090951 | Кріплення основи до зовнішньої стіни DN185/125 для номінального проходу DN125 для котла GB312 | 625.9546
1 | 0087090952 | Кріплення основи до зовнішньої стіни DN225/160 для номінального проходу DN160 для котла GB312 | 692.114
1 | 0087090953 | Кріплення основи до зовнішньої стіни DN300/200 для номінального проходу DN200 для котла GB312 | 1147.0872
1 | 0087090954 | Кріплення основи до зовнішньої стіни DN350/250 для номінального проходу DN250 для котла GB312 | 1349.6367
1 | 0087090955 | Прохід через покрівлю DN350/250 для номінального проходу DN250 для котла GB312 | 829.5372
1 | 0087090962 | Концентрична труба 0,5м DN185/125 для номінального проходу DN125 для котла GB312 | 92.6078
1 | 0087090963 | Концентрична труба 1м DN185/125 для номінального проходу DN125 для котла GB312 | 137.408
1 | 0087090964 | Концентрична труба 0,5м DN225/160 для номінального проходу DN160 для котла GB312 | 124.1608
1 | 0087090965 | Концентрична труба 1м DN225/160 для номінального проходу DN160 для котла GB312 | 182.1776
1 | 0087090966 | Концентрична труба 0,5м DN300/200 для номінального проходу DN200 для котла GB312 | 203.5674
1 | 0087090967 | Концентрична труба 1м DN300/200 для номінального проходу DN200 для котла GB312 | 293.1371
1 | 0087090968 | Концентрична труба 0,5м DN350/250 для номінального проходу DN250 для котла GB312 | 219.8528
1 | 0087090969 | Концентрична труба 1м DN350/250 для номінального проходу DN250 для котла GB312 | 330.7818
1 | 0087090990 | Опора DN110 для котла GB312 | 29.5173
1 | 0087090992 | Опора DN160 для котла GB312 | 115.0205
1 | 0007114100 | Відвід 90°, 2,5° з ізоляцією для котла GB162 | 514.6424
1 | 0007114104 | Відвід 90°, 3° з ізоляцією для котла GB162 | 596.1874
1 | 0007114120 | Заглушка каскадного блоку для котла GB162 | 121.2757
1 | 0087090150 | Покриття шахти з неіржавкої сталі, з оголовком для котла GB162 | 209.9395
1 | 0087090160 | Перехід з 110 на 125 мм для котла GB162 | 51.9753
1 | 0087090236 | Труба з оглядовим люком для котла GB162 | 20.3825
1 | 0087090280 | Концентричний відвід 15° для котла GB162 | 62.1512
1 | 0087090281 | Концентричний відвід 30° для котла GB162 | 62.1512
1 | 0087094050 | Комплект димової труби 110/160 | 261.9006
1 | 0087094052 | Комплект димової труби 110/160 червоного кольору | 261.9006
1 | 0087090340 | Концентричний відвід 15° для котла GB162 | 76.4343
1 | 0087090344 | Концентричний відвід 30° для котла GB162 | 76.4343
1 | 0087090348 | Концентричний відвід 45° для котла GB162 | 76.4343
1 | 0087094714 | Подовжувач для настінного кріплення для котла GB162 | 56.0364
1 | 0087094716 | Подовжувач для зовнішнього настінного кронштейну для котла GB162 | 211.9778
1 | 0087090762 | Покриття шахти, довжина 125мм для котла GB162 | 204.8439
1 | 0087090875 | Відвід з оглядовим люком 87° для котла GB162 | 39.7303
1 | 7746900117 | Відвід 90°, 4° з ізоляцією для котла GB162 | 911.0967
1 | 7747201442 | Універсальна кровельна черпиця червона для котла GB162 | 106.5575
1 | Конденсаційні котли / системи швидкого монтажу
1 | 0080432044 | Бак мембранний розширювальний 35 л, 6 бар, білий | 68.3029
1 | 0080432046 | Бак мембранний розширювальний 50 л, 6 бар, білий | 115.1603
1 | 0080432048 | Бак мембранний розширювальний 80 л, 6 бар, білий | 135.5418
1 | 0080432042 | Бак мембранний розширювальний W-MAG 25 л, білий | 57.0586
1 | 0080432040 | Бак мембранний розширювальний, 18 л, 3 бар | 47.8941
1 | 0063013537 | Гідравлічна стрілка WHY 80/60 | 240.1952
1 | 0005584584 | Комплект труб від гідр. стрілки 80/120 до HKV 2/32 | 81.4126
1 | 0005584586 | Комплект труб від гідр. стрілки 80/120 до HKV 3/25, HKV 3/32 | 82.4303
1 | 0067900186 | Стрілка гідравлічна WHY 120/80 DN32 verp | 264.625
1 | 0063013548 | Труби з'єднувальні гідравлічної стрілки до HKV 2/25 | 76.3241
1 | 0080680012 | Насосна група опалювального контура HS 25, біла | 355.9218
1 | 0080680112 | Насосна група опалювального контура HS 32 , біла | 441.4891
1 | 0080680019 | Насосна група опалювального контура HSM 15, біла | 518.8047
1 | 0080680022 | Насосна група опалювального контура HSM 20, біла | 482.6785
1 | 7747009406 | Насосна група опалювального контура HSM25-E pl біла | 488
1 | 0080680122 | Насосна група опалювального контура HSM 32, біла | 559.7888
2 | Настінні газові котли Logamax
2 | 7716010341 | Котел настінний Logamax U044-24K | 619
2 | 7747380718 | Котел настінний Logamax U052-28 | 928.1864
2 | 7747380717 | Котел настінний Logamax U052-28K | 953.655
2 | 7747380720 | Котел настінний Logamax U054-24 | 799.9639
2 | 7747380719 | Котел настінний Logamax U054-24K | 831.5164
2 | 7736900292 | Котел настінний Logamax U072-24 | 637.7547
2 | 7736900162 | Котел настінний Logamax U072-24K | 698
2 | Настінні газові котли Logamax / комплектуючі
2 | 000CR12004 | Програмований термостат Buderus OpenThermTM | 102.901
2 | 00CMR707A1031 | Кімнатний термостат Будерус CMR707A1031 | 94
2 | 0039300502 | Клема електрична для підключ. АS1.6 | 31.1424
2 | 0039300500 | Рама монтажна вертикальна для U052, U054 | 148.7754
2 | 0039300501 | Рама монтажна горизонтальна для U052, U054 | 132.4745
1,2 | 7719000763 | Сифон для зливу для U022/024, U052/054 | 13.6073
2 | 7716050185 | Комплект труб для підключення Logamax U042-U044 | 100.8933
2 | 0063012831 | Комплект підключення бака AS 1.6 | 42.8381
2 | Настінні газові котли Logamax / димоходи
2 | 7736995059 | Каоксіальний подовжувач Ø60/100 довжина 350 мм | 33.5935
2 | 7736995063 | Каоксіальний подовжувач Ø60/100 довжина 750 мм | 42.7832
2 | 7736995067 | Каоксіальний подовжувач Ø60/100 довжина 1500 мм | 84.4874
2 | 7736995079 | Коаксільний отвод, Ø60/100 90° | 31.5487
2 | 7736995071 | Коаксільний отвод, Ø60/100 45° | 68.1946
2 | 7736995083 | Каоксіальний горизонтальний комплект з адаптером Ø60/100 | 87.5604
2 | 7736995075 | Адаптер для підключення к котлу, Ø60/100 | 54.985
2 | 7736995087 | Отвод для конденсата коаксіальний, Ø60/100 горизонтальний | 103.8427
2 | 7736995089 | Отвод для конденсата коаксіальний, Ø60/100 вертикальний | 103.8427
2 | 7736995095 | Адаптер для підключення окромої системо димоходів | 85.5241
2 | 7736995097 | Горизонтальний двотрубний комплект Ø80/80 | 146.5668
2 | 7736995098 | Адаптер вертикальний | 33.5935
2 | 7736995107 | Отвод Ø60 | 18.3059
2 | 7736995106 | Отвод Ø60 | 18.3252
2 | 7736995100 | Подовжувач Ø80, довжина 500 мм | 22.3939
2 | 7736995101 | Подовжувач Ø80, довжина 1000 мм | 30.5226
2 | 7736995102 | Подовжувач Ø80, довжина 2000 мм | 51.9417
2 | 7736995103 | Отвод для конденсата, Ø80 | 64.1293
2 | Настінні електричні котли Dakon Daline PTE
2 | 7738500300 | Котел настінний електричний Tronic 5000 H - 4кВт | 808.1407
2 | 7738500301 | Котел настінний електричний Tronic 5000 H - 6кВт | 815.5719
2 | 7738500302 | Котел настінний електричний Tronic 5000 H - 8 кВт | 822.511
2 | 7738500303 | Котел настінний електричний Tronic 5000 H - 10кВт | 905.2774
2 | 7738500304 | Котел настінний електричний Tronic 5000 H - 14кВт | 907.1534
2 | 7738500305 | Котел настінний електричний Tronic 5000 H - 18кВт | 912.1809
2 | 7738500306 | Котел настінний електричний Tronic 5000 H - 22кВт | 1047.4985
2 | 7738500307 | Котел настінний електричний Tronic 5000 H - 24кВт | 1047.4985
2 | 7738500308 | Котел настінний електричний Tronic 5000 H - 30кВт | 1074.8622
2 | 7738500309 | Котел настінний електричний Tronic 5000 H - 36кВт | 1392.9461
2 | 7738500310 | Котел настінний електричний Tronic 5000 H - 45кВт | 1434.0667
2 | 7738500311 | Котел настінний електричний Tronic 5000 H - 60кВт | 1536.2177
3 | Котли чавунні вентиляторні стоячі Logano G, GE
3 | 7747311210 | Котел Logano G125-25 WS без пальника (новий артикул для України) | 1569.4932
3 | 7747311211 | Котел Logano G125-32 WS без пальника (новий артикул для України) | 1811.3484
3 | 7747311212 | Котел Logano G125-40 WS без пальника (новий артикул для України) | 2074.6486
3 | 0030008373 | Котел Logano G215-52 WS | 1679.7055
3 | 0030008374 | Котел Logano G215-64 WS | 1851.1472
3 | 0030008375 | Котел Logano G215-78 WS (зібраний) | 2072.5923
3 | 0007862825 | Котел Logano G215-78 WS (окремими секціями) | 2019.5423
3 | 0030008376 | Котел Logano G215-95 WS (зібраний) | 2267.5205
3 | 0007862835 | Котел Logano G215-95 WS (окремими секціями) | 2232.824
3 | 0030009019 | Котел Logano G125-25 SE (диз. пальник) | 2056.2798
3 | 0030009020 | Котел Logano G125-32 SE (диз. пальник) | 2215.4757
3 | 0030009021 | Котел Logano G125-40 SE (диз. пальник) | 2388.6298
3 | 0030010248 | Котел Logano G225-50 SE (зібраний) | 3319.6263
3 | 0030010249 | Котел Logano G225-64 SE (зібраний) | 3539.0309
3 | 0030010250 | Котел Logano G225-78 SE (зібраний) | 3757.4149
3 | 0030010251 | Котел Logano G225-95 SE (зібраний) | 3976.835
3 | 0030003638 | Котел чавунний Logano GE315-105 (зібраний) | на запит
3 | 0030003643 | Котел чавунний Logano GE315-105 (окремими секціями) | на запит
3 | 0030003639 | Котел чавунний Logano GE315-140 (зібраний) | на запит
3 | 0030003644 | Котел чавунний Logano GE315-140 (окремими секціями) | на запит
3 | 0030003640 | Котел чавунний Logano GE315-170 (зібраний) | на запит
3 | 0030003645 | Котел чавунний Logano GE315-170 (окремими секціями) | на запит
3 | 0030003641 | Котел чавунний Logano GE315-200 (зібраний) | на запит
3 | 0030003646 | Котел чавунний Logano GE315-200 (окремими секціями) | на запит
3 | 0030003642 | Котел чавунний Logano GE315-230 (зібраний) | на запит
3 | 0030003647 | Котел чавунний Logano GE315-230 (окремими секціями) | на запит
3 | 0030003702 | Котел чавунний Logano GE515-240 (зібраний) | на запит
3 | 0030003708 | Котел чавунний Logano GE515-240 (окремими секціями) | на запит
3 | 0030003703 | Котел чавунний Logano GE515-295 (зібраний) | на запит
3 | 0030003709 | Котел чавунний Logano GE515-295 (окремими секціями) | на запит
3 | 0030003704 | Котел чавунний Logano GE515-350 (зібраний) | на запит
3 | 0030003710 | Котел чавунний Logano GE515-350 (окремими секціями) | на запит
3 | 0030003705 | Котел чавунний Logano GE515-400 (зібраний) | на запит
3 | 0030003711 | Котел чавунний Logano GE515-400 (окремими секціями) | на запит
3 | 0030003706 | Котел чавунний Logano GE515-455 (зібраний) | на запит
3 | 0030003712 | Котел чавунний Logano GE515-455 (окремими секціями) | на запит
3 | 0030003707 | Котел чавунний Logano GE515-510 (зібраний) | на запит
3 | 0030003713 | Котел чавунний Logano GE515-510 (окремими секціями) | на запит
3 | 0030005814 | Котел чавунний Logano GE615-570 (окремими секціями) | на запит
3 | 0030005918 | Котел чавунний Logano GE615-570 (зібраний) | на запит
3 | 0030005919 | Котел чавунний Logano GE615-660 (зібраний) | на запит
3 | 0030005815 | Котел чавунний Logano GE615-660 (окремими секціями) | на запит
3 | 0030005920 | Котел чавунний Logano GE615-740 (зібраний) | на запит
3 | 0030005816 | Котел чавунний Logano GE615-740 (окремими секціями) | на запит
3 | 0030005921 | Котел чавунний Logano GE615-820 (зібраний) | на запит
3 | 0030005817 | Котел чавунний Logano GE615-820 (окремими секціями) | на запит
3 | 0030005922 | Котел чавунний Logano GE615-920 (зібраний) | на запит
3 | 0030005818 | Котел чавунний Logano GE615-920 (окремими секціями) | на запит
3 | 0030005923 | Котел чавунний Logano GE615-1020 (зібраний) | на запит
3 | 0030005819 | Котел чавунний Logano GE615-1020 (окремими секціями) | на запит
3 | 0030005924 | Котел чавунний Logano GE615-1110 (зібраний) | на запит
3 | 0030005820 | Котел чавунний Logano GE615-1110 (окремими секціями) | на запит
3 | 0030005925 | Котел чавунний Logano GE615-1200 (зібраний) | на запит
3 | 0030005821 | Котел чавунний Logano GE615-1200 (окремими секціями) | на запит
4 | Котли чавунні атмосферні стоячі Logano G
4 | 7738501162 | Котел чавунний Logano G124 WS - 20 new | 1383.7794
4 | 7738501163 | Котел чавунний Logano G124 WS - 24 new | 1436.8447
4 | 7738501164 | Котел чавунний Logano G124 WS - 28 new | 1553.1801
4 | 7738501165 | Котел чавунний Logano G124 WS - 32 new | 1612.3683
4 | 7738501166 | Котел чавунний Logano G234 WS - 38 new | 1760.3388
4 | 7738501167 | Котел чавунний Logano G234 WS - 44 new | 1889.9406
4 | 7738501168 | Котел чавунний Logano G234 WS - 50 new | 1982.8048
4 | 7738501169 | Котел чавунний Logano G234 WS - 55 new | 2100.1608
4 | 7738501170 | Котел чавунний Logano G234 Х - 60 new | 2217.5167
4 | 7738501171 | Котел чавунний Logano G334 - 73 WS new | 3695.1808
4 | 7738501172 | Котел чавунний Logano G334 - 94 WS new | 4065.7634
4 | 7738501173 | Котел чавунний Logano G334 - 115 WS new | 4535.041
4 | 7738501174 | Котел чавунний Logano G334 - 135 WS new | 5990.2544
3,4 | Котли Logano / системи швидкого монтажу
3,4 | 0005024870 | Гребінка опалювальног контуру HKV 2/32 | 252.7281
3,4 | 0005024872 | Гребінка опалювальног контуру HKV 3/32 | 324.0814
3,4 | 0005024880 | Гребінка опалювальног контуру HKV 2/25 | 239.4794
3,4 | 0005024882 | Колектор опалювальних контурів HKV 4/25 | 470.8203
3,4 | 0005024884 | Колектор опалювальних контурів HKV 5/25 | 538.0974
3,4 | 0005354210 | Комплект приєднання AS HKV 25 | 19.3494
3,4 | 0005354998 | Комплект підключення розш.баку AAS/G124/G115 | 130.4335
3,4 | 0005584352 | Комплект підключення до котла KAS 1/G115 | 114.1419
3,4 | 0005584392 | Комплект підключення розш.баку AAS/G215 | 147.7584
3,4 | 0005584552 | Комплект підключення AS HKV 32 | 27.5017
3,4 | 0005584768 | Комплект підключення до котла KAS 1/G234 | 188.5379
3,4 | 0063012350 | Комплект для переходу US 1 | 22.4207
3,4 | 0063014540 | Комплект для настінного монтажу WMS 4/5 | 115.6015
3,4 | 0063033871 | Група безпеки котла KSS/G215 | 131.4532
3,4 | 0005584734 | Комплект AS/G215 | 60.1145
3,4 | 0063034129 | Група безпеки котла KSS/G124 | 92.7403
3,4 | 0063034143 | Група безпеки котла KSS/G234 | 165.0826
3,4 | 0063210008 | Комплект для переходу US 2 | 80.4955
3,4 | 0067900042 | Комплект підключення розш.баку AAS/G234 | 123.314
3,4 | 0067900046 | Трійник для зворотньої лінії котла G234 | 96.8168
3,4 | 0067900054 | Комплект для підключення AS/G234 | 88.6638
3,4 | 0067900470 | Комплект для настінного монтажу WMS 1 | 44.0721
3,4 | 0067900471 | Комплект для настінного монтажу WMS 2 | 64.4462
3,4 | 0067900472 | Комплект для настінного монтажу WMS 3 | 81.5142
3,4 | 0067900475 | Додатковий комплект ES0 | 20.3825
3,4 | 0080432060 | Бак мембранний розширювальний 18/3 | 45.8561
3,4 | 0080432062 | Бак мембранний розширювальний для систем опалення 25 л, 3 бар | 54.0019
3,4 | 0080432064 | Бак мембранний розширювальний для систем опалення 35 л, 3 бар | 65.2191
3,4 | 0080432066 | Бак мембранний розширювальний 50 л, 6 бар, 3/4", синій | 86.625
3,4 | 0080432068 | Бак мембранний розширювальний для систем опалення 80 л, 6 бар синій | 129.4778
3,4 | 0080675012 | Комплект підключення до котла KAS 2/G115 | 329.1627
3,4 | 0080675020 | Комплект підключення до котла KAS 1/G124 | 139.6057
3,4 | 0080675022 | Комплект підключення до котла KAS 2/G124 | 268.0296
3,4 | 0080675210 | Додатковий комплект ES 2 | 170.1937
3,4 | 0080675212 | Додатковий комплект ES 3 | 121.2757
3,4 | 0080680020 | Комплект підкл. опал. контуру HSM 20 | 482.6785
3,4 | 0080680010 | Комплект підкл. опал. контуру HS 25 | 355.9218
3,4 | 7747009404 | Комплект підкл. опал. контуру HSM25-E pl | 488
3,4 | 0080680110 | Комплект підкл. опал. контуру HS32 | 441.4891
3,4 | 0080680120 | Комплект підкл. опал. контуру HSM 32 | 559.7888
5 | Котли сталеві вентиляторні Logano SK, S
5 | 7738500728 | Котел сталевий Logano SK655-120 | на запит
5 | 7738500729 | Котел сталевий Logano SK655-190 | на запит
5 | 7738500730 | Котел сталевий Logano SK655-250 | на запит
5 | 7738500731 | Котел сталевий Logano SK655-300 | на запит
5 | 7738500732 | Котел сталевий Logano SK655-360 | на запит
5 | 7738500733 | Котел сталевий Logano SK755-420 | на запит
5 | 7738500734 | Котел сталевий Logano SK755-500 | на запит
5 | 7738500735 | Котел сталевий Logano SK755-600 | на запит
5 | 7738500736 | Котел сталевий Logano SK755-730 | на запит
5 | 7738500737 | Котел сталевий Logano SK755-820 | на запит
5 | 7738500738 | Котел сталевий Logano SK755-1040 | на запит
5 | 7738500739 | Котел сталевий Logano SK755-1200 | на запит
5 | 7738500740 | Котел сталевий Logano SK755-1400 | на запит
5 | 7738500741 | Котел сталевий Logano SK755-1850 | на запит
5 | 8738603439 | Котел газовий конденсаційний SB745-800 | на запит
5 | 8738603444 | Котел газовий конденсаційний SB745-1000 | на запит
5 | 8738603449 | Котел газовий конденсаційний SB745-1200 | на запит
3,4,5 | Котли підлогові Logano G,GE,SK,SE / комплектуючі
3,4,5 | 8718584902 | Зєднувальний трубопровід до Logalux LT135/1-LT200/1 | 459.6248
3,4,5 | 8718584903 | Зєднувальний трубопровід до Logalux LT300/1 | 711.3484
3,4,5 | 0005077273 | Клапан запірний димових газів G234WS 38/44 кВт | 624.7082
3,4,5 | 0005077274 | Клапан запірний димових газів G234WS 50/55 кВт | 580.9006
3,4,5 | 0005077280 | Клапан запірний димових газів G234X 60 кВт | 580.9006
3,4,5 | 0005077281 | Клапан запірний димових газів G334X 71/142 кВт | 657.3197
3,4,5 | 0005077283 | Клапан запірний димових газів G334X 90/180 кВт | 780.6337
3,4,5 | 0005077285 | Клапан запірний димових газів G334X 110/220 кВт | 700.1229
3,4,5 | 0005077288 | Клапан запірний димових газів G334X 130/260 кВт | 735.8074
3,4,5 | 0000077623 | Група запобіжних пристроїв та приборів 50 кВт | 50
3,4,5 | 0005176017 | Пристрій контролю мінімального тиску води до G215 | 69.3004
3,4,5 | 0005176020 | Пристрій контролю тиску газу G124,G234,G334 | 126.3714
3,4,5 | 0005557459 | Система контролю димових газів AW50.2-Kombi | 123.314
3,4,5 | 0063028403 | Комплект переозброєння на скраплений газ Р/B G234WS 44 | 218.8085
3,4,5 | 0080393030 | Пристрій для чистки котла G124/G234/G334 | 10.1912
3,4,5 | 0081350048 | Комплект фланців PN16 DN80 | 62.1435
3,4,5 | 0083179086 | Фільтр - брудовловлювач 1 1/4" | 140.6391
3,4,5 | 0083200080 | Фільтр диз. палива Magnum 3/8" 50-75мкм | 89.6635
3,4,5 | 0083200084 | Фільтр диз. палива Magnum 3/8" 25-40мкм до G125SE | 99.8741
3,4,5 | 0083570070 | Комплект для чистки котла G215 | 79.4767
3,4,5 | 0063027559 | Сервісна валіза для котлів G124,G134,G224,G234,G324,G334 | 1234.1442
3,4,5 | 0063027989 | Сервісна валіза для котлів G124,G134,G224,G234,G324,G334 | 483.0647
3,4,5 | 0000661354 | Приварний фланець GE515 з переходом на DN65 | 36.6885
3,4,5 | 0000661356 | Приварний фланець GE515 з переходом на DN80 | 36.6885
3,4,5 | 0000661358 | Приварний фланець GE515 з переходом на DN100 | 36.6885
3,4,5 | 0005074498 | Компактний шумопоглинач д/газів DN130 (нерж.) | 648.1627
3,4,5 | 0005074504 | Компактний шумопоглинач д/газів DN150 (нерж.) | 750.0905
3,4,5 | 0005074540 | Шумопоглинач димових газів DN130 | 347.552
3,4,5 | 0005074542 | Шумопоглинач димових газів DN150 | 343.4754
3,4,5 | 0005074546 | Шумопоглинач димових газів DN180 | 383.2059
3,4,5 | 0005074548 | Шумопоглинач димових газів DN200 з манжетою | 393.3972
3,4,5 | 0005074550 | Шумопоглинач димових газів DN250 | 569.7209
3,4,5 | 0005074552 | Шумопоглинач димових газів DN300 | 775.7146
3,4,5 | 0005074554 | Шумопоглинач димових газів DN360 | 899.9324
3,4,5 | 0005969055 | Шумопоглинач димових газів DN400 | 6692.5709
3,4,5 | 0005077842 | Клапан запірний димових газів GE434X 325-375 кВт | 766.3657
3,4,5 | 0005077844 | Клапан запірний димових газів GE434 150-300 кВт | 723.5779
3,4,5 | 0005093030 | Підставка шумопоглинаюча GE315-105 | на запит
3,4,5 | 0005093032 | Підставка шумопоглинаюча GE315-140 | на запит
3,4,5 | 0005093034 | Підставка шумопоглинаюча GE315-170 | на запит
3,4,5 | 0005093036 | Підставка шумопоглинаюча GE315-200 | на запит
3,4,5 | 0005093038 | Підставка шумопоглинаюча GE315-230 | на запит
3,4,5 | 0005093400 | Підставка шумопоглинаюча GE515-240 | на запит
3,4,5 | 0005093402 | Підставка шумопоглинаюча GE515-295 | на запит
3,4,5 | 0005093404 | Підставка шумопоглинаюча GE515 350 кВт | на запит
3,4,5 | 0005093406 | Підставка шумопоглинаюча GE515 400 кВт | на запит
3,4,5 | 0005093408 | Підставка шумопоглинаюча GE515 455 кВт | на запит
3,4,5 | 0005093410 | Підставка шумопоглинаюча GE515 12Gld | на запит
3,4,5 | 0005093420 | Підставка шумопоглинаюча GE615 570 кВт | на запит
3,4,5 | 0005093422 | Підставка шумопоглинаюча GE615 660 кВт | на запит
3,4,5 | 0005093424 | Підставка шумопоглинаюча GE615 11Gld | на запит
3,4,5 | 0005093426 | Підставка шумопоглинаюча GE615-820 | на запит
3,4,5 | 0005093428 | Підставка шумопоглинаюча GE615-920 | на запит
3,4,5 | 0005093430 | Підставка шумопоглинаюча G615-1020 | на запит
3,4,5 | 0005093432 | Підставка шумопоглинаюча GE615 15Gld | на запит
3,4,5 | 0005093434 | Підставка шумопоглинаюча GE615-1200 | на запит
3,4,5 | 0005330330 | Пластина під пальник GE515 DN140/170 M8 | на запит
3,4,5 | 0005330340 | Пластина під пальник GE515 DN165/186 M10 | на запит
3,4,5 | 0005330350 | Пластина під пальник GE515 DN195/230 M10 | на запит
3,4,5 | 0005330360 | Пластина під пальник GE515 DN210/235 M10 | на запит
3,4,5 | 0005431312 | Пластина під пальник GE315 DN140/170 M8/M10 | на запит
3,4,5 | 0007057580 | Пластина під пальник Typ10 | на запит
3,4,5 | 0007057614 | Пластина під пальник 10x338x338 Typ1 | на запит
3,4,5 | 0007057616 | Пластина під пальник DN210/235 M10 | на запит
3,4,5 | 0007057618 | Пластина під пальник 10x338x338 Typ3 | на запит
3,4,5 | 0007057620 | Підставка під пальник DN165/186 M10 | на запит
3,4,5 | 0007057621 | Пластина під пальник 10x338x338 Typ9 | на запит
3,4,5 | 0007057624 | Пластина під пальник 10x338x338 Typ5 | на запит
3,4,5 | 0007057626 | Пластина під пальник 10x338x338 Typ6 | на запит
3,4,5 | 0007057628 | Пластина під пальник 10x338x338 Typ7 | на запит
3,4,5 | 0007057640 | Підставка під пальник DN225/270 M12 | на запит
3,4,5 | 0007057648 | Підставка під пальник DN165/186 M10 | на запит
3,4,5 | 0063000992 | Пластина під пальник 10X210X2350 | на запит
3,4,5 | 0063004220 | Пластина під пальник DN270/298 M12 | на запит
3,4,5 | 0063027946 | Пластина під пальник | на запит
3,4,5 | 0063027958 | Пластина під пальник | на запит
3,4,5 | 0063029980 | Пластина під пальник 15x440x440 V2 Typ 3 | на запит
3,4,5 | 0063029981 | Пластина під пальник DN270/298 M12 | на запит
3,4,5 | 0063004143 | Пластина під пальник з отворами 10x430x430 Typ8 | на запит
3,4,5 | 0063004147 | Пластина під пальник з отворами 10x430x430 Typ9 | на запит
3,4,5 | 0063004150 | Пластина під пальник з отворами 10x430x430 Typ10 | на запит
3,4,5 | 0063004151 | Пластина під пальник з отворами 10x430x430 Typ11 | на запит
3,4,5 | 0063004152 | Пластина під пальник з отворами 10x430x430 Typ12 | на запит
3,4,5 | 0063004154 | Пластина під пальник з отворами 10x430x430 Typ13 | на запит
3,4,5 | 0007057630 | Пластина під пальник з отворами 10x338x338 тип8 | на запит
3,4,5 | 0007057634 | Пластина під пальник з отворами 10x430x430 Typ2 | на запит
3,4,5 | 0005354010 | Манжета ущільнювальна DN130 | на запит
3,4,5 | 0005354014 | Манжета ущільнювальна DN180 | на запит
3,4,5 | 0005354018 | Манжета ущільнювальна DN250 | на запит
3,4,5 | 0005354020 | Манжета ущільнювальна DN300 | на запит
3,4,5 | 0005354022 | Манжета ущільнювальна DN360 | на запит
3,4,5 | 0005354045 | Манжета ущільнювальна DN400 | на запит
3,4,5 | 0005430744 | Приварний фланець DN65 з переходом на DN40 | на запит
3,4,5 | 0005430746 | Приварний фланець DN65 з переходом на DN50 | на запит
3,4,5 | 0005430748 | Приварний фланець DN65 | на запит
3,4,5 | 0005455250 | Стяжний інструмент, розмір 2.3 | на запит
3,4,5 | 0005575280 | Відвід труби DN150 для GE615 | на запит
3,4,5 | 0005584473 | Група безпеки котла GE315 DN 65 | на запит
3,4,5 | 0005584476 | Група безпеки котла GE434 DN 80 | на запит
3,4,5 | 0005639210 | Група безпеки котла GE515 DN 100 | на запит
3,4,5 | 0005639212 | Група безпеки котла GE515 DN 100 до 350 кВт | на запит
3,4,5 | 0005639280 | Група безпеки котла GE615 DN 150 (гор.) | на запит
3,4,5 | 7747304839 | Група безпеки котла GE615 DN 150 (верт.) | на запит
3,4,5 | 0005639240 | Група безпеки котла SK625 DN 80 | на запит
3,4,5 | 0005639250 | Група безпеки котла SK625 DN100 | на запит
3,4,5 | 0005639260 | Група безпеки котла SK625/SK725 DN125 | на запит
3,4,5 | 0005639270 | Група безпеки котла SK725 DN150 | на запит
3,4,5 | 0005639290 | Арматурна балка SE/SK635/735 | на запит
3,4,5 | 0005663160 | Приварний фланец DN150 з переходом на DN100 | на запит
3,4,5 | 0005663162 | Приварний фланець DN150 з переходом на DN125 | на запит
3,4,5 | 0005663034 | Приварний фланець DN150 з переходом на DN125 | на запит
3,4,5 | 0007036032 | Конденсаційний теплообмінник до G225 70 WT 30-1-G1 | на запит
3,4,5 | 0007036400 | Конденсаційний теплообмінник до GE315 105 WT 40-21-G1 | на запит
3,4,5 | 0007036402 | Конденсаційний теплообмінник до GE315 140 WT 40-22-G1 | на запит
3,4,5 | 0007036410 | Конденсаційний теплообмінник до GE315 170 WT 50-21-G1 | на запит
3,4,5 | 0007036420 | Конденсаційний теплообмінник до GE315 200 WT 60-11-G1 | на запит
3,4,5 | 0007036430 | Конденсаційний теплообмінник до GE315 230 WT 60-22-G1 | на запит
3,4,5 | 0007036414 | Конденсаційний теплообмінник до GE515 240 WT 50-15-G2 | на запит
3,4,5 | 0007036432 | Конденсаційний теплообмінник до GE515 295 WT 50-27-G2 | на запит
3,4,5 | 0007036440 | Конденсаційний теплообмінник до GE515 350 WT 60-14-G2 | на запит
3,4,5 | 0007036460 | Конденсаційний теплообмінник до GE515 400 WT 60-35-G2 | на запит
3,4,5 | 0007036480 | Конденсаційний теплообмінник до GE515 400 WT 70-1-G1 | на запит
3,4,5 | 0007036520 | Конденсаційний теплообмінник до GE515 455 WT 70-3-G1 | на запит
3,4,5 | 0007036470 | Конденсаційний теплообмінник до GE615 570 WT 70-1-S21 | на запит
3,4,5 | 0007036506 | Конденсаційний теплообмінник до GE615 740 WT 70-3-S21 | на запит
3,4,5 | 0007036522 | Конденсаційний теплообмінник до SE635 230 WT 50-1-S2 | на запит
3,4,5 | 0007036524 | Конденсаційний теплообмінник до SE635 280 WT 60-2-S1 | на запит
3,4,5 | 0007036526 | Конденсаційний теплообмінник до SE635 350 WT 70-1-S0 | на запит
3,4,5 | 0007036528 | Конденсаційний теплообмінник до SE635 420 WT 70-2-S0 | на запит
3,4,5 | 0007036528 | Конденсаційний теплообмінник до SE635 490 WT 70-2-S0 | на запит
3,4,5 | 0007079690 | Кабель пальника для котла SE635/SE735 | на запит
3,4,5 | 0054004294 | Манжета ущільнювальна DN250 | на запит
3,4,5 | 0063003515 | Монтажне обладнання для сборки секцій котла GE515/GE615 | на запит
3,4,5 | 0063042821 | Приєднувальний патрубок котла, прямий KAS 160/125 до котла GB312-90 | на запит
3,4,5 | 0080211160 | Різьб. з'єдн. д/диз. фільтра Magnum 3/8" 8мм | на запит
3,4,5 | 0080805034 | Мембранний запобіжний клапан 1", 3,0 бар | на запит
3,4,5 | 0080805036 | Мембранний запобіжний клапан 1 1/4", 3бар | на запит
3,4,5 | 0080805038 | Запобіжний мембранний клапан 3 бар для котла GE434 | на запит
3,4,5 | 0081687202 | Кільцева дрос. заслінка з сервоприводом DN 40 | на запит
3,4,5 | 0081687204 | Кільцева дрос. заслінка з сервоприводом DN 50 | на запит
3,4,5 | 0081687206 | Кільцева дрос. заслінка з сервоприводом DN 65 | на запит
3,4,5 | 0081687208 | Кільцева дрос. заслінка з сервоприводом DN 80 | на запит
3,4,5 | 0081687210 | Кільцева дрос. заслінка з сервоприводом DN100 | на запит
3,4,5 | 0081687212 | Кільцева дрос. заслінка з сервоприводом DN 125 | на запит
3,4,5 | 0081687214 | Кільцева дрос. заслінка з сервоприводом DN 150 | на запит
3,4,5 | 0082174164 | Шумопоглинач димових газів до 10дБ(А) DN150 | на запит
3,4,5 | 0082643566 | Запобіжно-скидний пружинний клапан DN32/50 4,0бар | на запит
3,4,5 | 0082643682 | Запобіжно-скидний пружинний клапан DN65/100 3,0бар | на запит
3,4,5 | 0082643690 | Запобіжно-скидний пружинний клапан DN65/100 3,0бар | на запит
3,4,5 | 0083590310 | Комплект: запобіжний обмежувач температури STB та обмежувач максимального тиску для котла SE635/SE735 | на запит
3,4,5 | 0081855160 | Обмежувач максимального тиску DSH 143-F 001 | 365.8589
3,4,5 | 0081370440 | Обмежувач мінімального тиску води DSL 143 F001 | 260.9087
3,4,5 | 7747202339 | Бак мембранний розширювальний 18 л, 6 бар, синій | 77.4592
3,4,5 | 7747202340 | Бак мембранний розширювальний 25 л, 6 бар, синій | 91.0383
3,4,5 | 7747202341 | Бак мембранний розширювальний 35л, 6 бар, синій | 112.4316
3,4,5 | 7747202342 | Бак мембранний розширювальний 18 л, 6 бар, білий | 77.4592
3,4,5 | 7747202343 | Бак мембранний розширювальний 25 л, 6 бар, білий | 90.6915
3,4,5 | 7747202344 | Бак мембранний розширювальний 35 л, 6 бар, білий | 112.1142
3,4,5 | 0SG160S1AB | Група безпеки бойлера SG 160S 1'', 8 бар | 126.5307
3,4,5 | SG160SD1AB | Група безпеки бойлера SG 160S 1'', 8 бар з редуктором зниження тиску | 227.5326
3,4,5 | 0081146070 | Бак мембранний розширювальний для систем горячого водопостачання Reflex 12 л, 10 бар, синій | на запит
3,4,5 | 7747412598 | Бак мембранний розширювальний для систем горячого водопостачання Reflex 18 л, 10 бар, синій | на запит
3,4,5 | 7747412596 | Бак мембранний розширювальний для систем горячого водопостачання Reflex 25 л, 10 бар, синій | на запит
3,4,5 | 0080693124 | Фільтр дизельного палива TOC DUO 3/8'' | 199.1505
3,4,5 | 7747304827 | Група безпеки котла KSS/G115/G125 | 110.0422
3,4,5 | 8718577255 | Група безпеки котла DN65-PN-16 ( до котлів SK645 -120, 190, 250, 300 kW) | на запит
3,4,5 | 8718577256 | Група безпеки котла DN80-PN-16 (до котлів SK645 - 360, 420 kW) | на запит
3,4,5 | 8718577257 | Група безпеки котла DN100-PN-16 (до котлів SK645 - 500, 600 kW) | на запит
3,4,5 | 8718577258 | Група безпеки котла DN125-PN-16 (котлів SK745 - 730, 820, 1040, 1200 kW) | на запит
3,4,5 | 8718577259 | Група безпеки котла DN150-PN-16 (котлів SK745 - 1400 kW) | на запит
3,4,5 | 8718577260 | Група безпеки котла DN200-PN-16 (котлів SK745 - 1850 kW) | на запит
3,4,5 | 8718577261 | Зворотня група котла DN65-PN-16 (до котлів SK645 -120, 190, 250, 300 kW) | на запит
3,4,5 | 8718577262 | Зворотня група котла DN80-PN-16 (до котлів SK645 - 360, 420 kW) | на запит
3,4,5 | 8718577263 | Зворотня група котла DN100-PN-16 (до котлів SK645 - 500, 600 kW) | на запит
3,4,5 | 8718577264 | Зворотня група котла DN125-PN-16 (котлів SK745 - 730, 820, 1040, 1200 kW) | на запит
3,4,5 | 8718577265 | Зворотня група котла DN125-PN-16 (котлів SK745 - 730, 820, 1040, 1200 kW) | на запит
3,4,5 | 8718577266 | Зворотня група котла DN200-PN-16 (котлів SK745 - 1850 kW) | на запит
3,4,5 | 0005354016 | Манжета ущільнювальна DN200 | на запит
3,4,5 | 8718583198 | Арматурна балка SB745/SK655/SK755 | на запит
3,4,5 | 7747204840 | Монтажне кільце SB745 DN100 | на запит
3,4,5 | 7747204841 | Монтажне кільце SB745 DN125 | на запит
3,4,5 | 0081370440 | Обмежувач мінімального тиску води DSL 143 F001 | 260.9087
3,4,5 | 0063045197 | Устройство нейтрализации NE 1.1 | 998.7413
6 | Котли чавунні твердопаливні Logano G
6 | 30009356 | Котел твердопаливний Logano G211-20D | 974.9593
6 | 30009357 | Котел твердопаливний Logano G211-26D | 1097.0845
6 | 30009358 | Котел твердопаливний Logano G211-32D | 1213.2451
6 | 30009359 | Котел твердопаливний Logano G211-36D | 1305.5396
6 | 30009360 | Котел твердопаливний Logano G211-42D | 1412.9466
6 | 7738500115 | Котел твердопаливний Logano G221-20D | 1440.9155
6 | 7738500116 | Котел твердопаливний Logano G221-25D | 1618.4932
6 | 7738500117 | Котел твердопаливний Logano G221-32D | 1791.9662
6 | 7738500118 | Котел твердопаливний Logano G221-40D | 1928.2518
6 | 7738500830 | Котел твердопаливний автоматичний G221 25 A left UA | 4043.3087
6 | 7738500831 | Котел твердопаливний автоматичний G221 30 A left UA | 4260.2749
6 | 7738500832 | Котел твердопаливний автоматичний G221 25 A right UA | 4043.3087
6 | 7738500833 | Котел твердопаливний автоматичний G221 30 A right UA | 4260.2749
6 | Котли сталеві твердопаливні Logano S
6 | 7738500452 | Котел твердопаливний Logano S111-2-12 | 823.3595
6 | 7738500453 | Котел твердопаливний Logano S111-2-16 | 875.0278
6 | 7738500454 | Котел твердопаливний Logano S111-2-20 | 1022.712
6 | 7738500455 | Котел твердопаливний Logano S111-2-24 | 1071.4458
6 | 7738500456 | Котел твердопаливний Logano S111-2-27 | 1091.9618
6 | 7738500457 | Котел твердопаливний Logano S111-2-32 | 1126.5666
6 | 30009349 | Котел твердопаливний Logano S111-32D | 1270.4641
6 | 30009350 | Котел твердопаливний Logano S111-45D | 1663.1488
6 | 7738500548 | Котел твердопаливний Logano S111-2-12 WT | 935.9148
6 | 7738500549 | Котел твердопаливний Logano S111-2-16 WT | 994.291
6 | 7738500550 | Котел твердопаливний Logano S111-2-20 WT | 1161.4876
6 | 7738500551 | Котел твердопаливний Logano S111-2-24 WT | 1225.792
6 | 7738500552 | Котел твердопаливний Logano S111-2-27 WT | 1269.6071
6 | 7738500553 | Котел твердопаливний Logano S111-2-32 WT | 1301.1691
6 | 82000120 | Котел твердопаливний Logano S111-32D WT | 1374.1506
6 | 82000122 | Котел твердопаливний Logano S111-45D WT | 1789.2187
6 | 7738500280 | Котел твердопаливний Logano S121-2 21 WT | 2566.3425
6 | 7738500281 | Котел твердопаливний Logano S121-2 26 WT | 2693.359
6 | 7738500282 | Котел твердопаливний Logano S121-2 32 WT | 2862.7374
6 | 7738500283 | Котел твердопаливний Logano S121-2 38 WT | 3003.8669
6 | Котли стальні твердопаливні CHT Logica
6 | 0Logica050 | Котел твердопаливний Logica 50 кВт | 5028.8371
6 | 0Logica070 | Котел твердопаливний Logica 70 кВт | 5916.3432
6 | 0Logica100 | Котел твердопаливний Logica 100 кВт | 6911.5383
6 | 0Logica150 | Котел твердопаливний Logica 150 | 8922.3524
6 | 0Logica230 | Котел твердопаливний Logica 230 | 12112.1755
6 | 0Logica350 | Котел твердопаливний Logica 350 | 24174.2495
6 | Котли стальні твердопаливні Elektromet
6 | 041115100B | Котел твердопаливний Elektromet EKO-KWRW 15 | 1579.8707
6 | 041120100B | Котел твердопаливний Elektromet EKO-KWRW 20 | 1823.7656
6 | 041125100B | Котел твердопаливний Elektromet EKO-KWRW 25 | 1986.3621
6 | 041130100B | Котел твердопаливний Elektromet EKO-KWRW 30 | 2184.2593
6 | 041140100B | Котел твердопаливний Elektromet EKO-KWRW 40 | 2538.3347
6 | 041150100B | Котел твердопаливний Elektromet EKO-KWRW 50 | 2893.4798
6 | 041160100B | Котел твердопаливний Elektromet EKO-KWRW 60 | 3242.2067
6 | 041170100B | Котел твердопаливний Elektromet EKO-KWRW 70 | 3611.2581
6 | 041210100B | Котел твердопаливний Elektromet EKO-KWRW 100 | 6850.8392
6 | 041215100B | Котел твердопаливний Elektromet EKO-KWRW 150 | 9151.7946
6 | 041220100B | Котел твердопаливний Elektromet EKO-KWRW 200 | 11452.75
6 | 40150102LB | Котел твердопаливний EKO-KWP 50/L з лівостороннім розміщенням бункеру | 5956.2857
6 | 40150101PB | Котел твердопаливний EKO-KWP 50/R, з правостороннім розміщенням бункеру | 5956.2857
6 | 40210102LB | Котел твердопаливний EKO-KWP 100/L з лівостороннім розміщенням бункеру | 10523.7857
6 | 40210101PB | Котел твердопаливний EKO-KWP 100/R, з правостороннім розміщенням бункеру | 10523.7857
6 | 40215102LB | Котел твердопаливний EKO-KWP 150/L з лівостороннім розміщенням бункеру | 14360.4857
6 | 40215101PB | Котел твердопаливний EKO-KWP 150/R, з правостороннім розміщенням бункеру | 14360.4857
6 | 40220102LB | Котел твердопаливний EKO-KWP 200/L з лівостороннім розміщенням бункеру | 18954.0857
6 | 40220101PB | Котел твердопаливний EKO-KWP 200/R, з правостороннім розміщенням бункеру | 18954.0857
6 | Котли твердопаливні Logano / комплектуючі
6 | 00TS13134A | Клапан запобіжний термостатичний | 83.43
6 | 0082000900 | Контур охолодження S1 | 159.6397
6 | 0000042375 | Клапан запобіжний 1/2” х 3/4”, 2,0 бара | 6
6 | 7736501714 | Бак-накопичувач PR500-80/5E | 1150.72
6 | 7736501719 | Бак-накопичувач PR750-80/5E | 1402.1301
6 | 7736501724 | Бак-накопичувач PR1000-80/5E | 1722.9067
6 | 7735500053 | Електронагріваючий елемент 2,0 кВт 230 В | 441.2724
6 | 7735500054 | Електронагріваючий елемент 3,0 кВт 400 В | 452.4822
6 | 7735500055 | Електронагріваючий елемент 4,5 кВт 400 В | 462.6892
6 | 7735500056 | Електронагріваючий елемент 6,0 кВт 400 В | 476.9398
6 | 0005236210 | Термометр для бака-в/н SU | 65.2203
6 | 7736501003 | Бак-накопичувач SPSX 1500 з теплоізоляцією 100 мм, синій | 2578
6 | 7736501005 | Бак-накопичувач SPSX 2000 з теплоізоляцією 100 мм, синій | 3424
6 | 7736501007 | Бак-накопичувач SPSX 3000 з теплоізоляцією 100 мм, синій | 4681
7 | Блочно Модульні Газові Котельні - G334WS
7 | 3000000101 | БМГК-146 | на запит
7 | 3000000102 | БМГК-188 | на запит
7 | 3000000103 | БМГК-230 | на запит
7 | 3000000104 | БМГК-270 | на запит
7 | Блочно Модульні Газові Котельні - G215WS
7 | 3000000105 | БМГК-156 | на запит
7 | 3000000106 | БМГК-190 | на запит
7 | Блочно Модульні Газові Котельні - GE315 / GE515 / GE615
7 | 3000000107 | БМГК-280 | на запит
7 | 3000000108 | БМГК-400 | на запит
7 | 3000000109 | БМГК-480 | на запит
7 | 3000000110 | БМГК-590 | на запит
7 | 3000000111 | БМГК-700 | на запит
7 | 3000000112 | БМГК-800 | на запит
7 | 3000000113 | БМГК-910 | на запит
7 | 3000000114 | БМГК-1020 | на запит
7 | 3000000115 | БМГК-1320 | на запит
7 | 3000000116 | БМГК-1480 | на запит
7 | Блочно Модульні Газові Котельні - SK645 / SK745
7 | 3000000202 | БМГК-380 | на запит
7 | 3000000203 | БМГК-500 | на запит
7 | 3000000204 | БМГК-600 | на запит
7 | 3000000205 | БМГК-720 | на запит
7 | 3000000206 | БМГК-840 | на запит
7 | 3000000207 | БМГК-1000 | на запит
7 | 3000000208 | БМГК-1200 | на запит
7 | 3000000209 | БМГК-1460 | на запит
7 | 3000000213 | БМГК-2080 | на запит
7 | 3000000210 | БМГК-2400 | на запит
7 | 3000000212 | БМГК-2800 | на запит
7 | Блочно Модульні Газові Котельні - GB162
7 | 3000000301 | БМГК-160 | на запит
7 | 3000000302 | БМГК-200 | на запит
7 | 3000000303 | БМГК-240 | на запит
7 | 3000000304 | БМГК-300 | на запит
7 | 3000000305 | БМГК-360 | на запит
7 | 3000000306 | БМГК-400 | на запит
7 | 3000000307 | БМГК-440 | на запит
7 | 3000000308 | БМГК-500 | на запит
7 | 3000000309 | БМГК-540 | на запит
7 | 3000000310 | БМГК-600 | на запит
7 | 3000000311 | БМГК-700 | на запит
7 | 3000000312 | БМГК-800 | на запит
7 | Блочно Модульні Котельні - Logica
7 | 3000000401 | БМК-150 | на запит
7 | 3000000402 | БМК-170 | на запит
7 | 3000000403 | БМК-200 | на запит
7 | 3000000404 | БМК-250 | на запит
7 | 3000000405 | БМК-300 | на запит
7 | 3000000406 | БМК-380 | на запит
7 | 3000000407 | БМК-460 | на запит
7 | 3000000408 | БМК-580 | на запит
7 | 3000000409 | БМК-700 | на запит
8 | Автоматика Logamatic / регулятори
8 | 7738110069 | Контроллер RC300 | 219.4489
8 | 7738110073 | Контроллер RC200 | 142.6568
8 | 7738110086 | Контроллер RC100 | 66.86
8 | 7738110121 | Модуль MM100 | 235.3832
8 | 7738110123 | Модуль MS100 | 261.557
8 | 7738110125 | Модуль MS200 | 380.4071
8 | 7747310390 | Система керування Logamatic 4121 "UA" | 1461.3183
8 | 7747310393 | Система керування Logamatic 4122 "UA" | 991.9127
8 | 0030000747 | Система керування Logamatic 2101 | 265.305
8 | 0030005454 | Система керування Logamatic 2107 | 538.8168
8 | 0030005510 | Система керування Logamatic 2109 | 482.3095
8 | 7747310379 | Система керування Logamatic 4211 "UA" | 1611.3293
8 | 0030004386 | Система керування Logamatic 4212 | 684.7463
8 | 7747310537 | Система керування Logamatic 4323 "UA" | 1485.8105
8 | 7747311680 | Система керування Logamatic 4321 "UA" | 1952.1701
8 | 7747311685 | Система керування Logamatic 4322 "UA" | 1480.7256
8 | 7736615915 | Система керування Logamatic 4324 "UA" | 1768.5027
8 | Автоматика Logamatic / модулі та комплектуючі
8 | CR12004 | Програмований термостат CR12004 | 103
8 | 0030002256 | Блок дистанційного управління BFU | 158.1568
8 | 0005446142 | Гільза для круглого датчика Logamatic FV/FZ R1/2" | 13.2486
8 | 0087095626 | Датчик гарячої води FB | 51.0215
8 | 0005991374 | Датчик зовнішньої температури FA | 13.2663
8 | 0005993226 | Датчик кімнатної температури (виносний датчик для BFU) | 75.4983
8 | 0005991384 | Датчик температури бака AS1 | 38.7604
8 | 0005991368 | Датчик температури димових газів FG | 177.5646
8 | 0063043983 | Датчик температури димових газів FWG до модуля FM444 | 116.3182
8 | 0005991398 | Датчик температури димових газів герметичний | 206.7185
8 | 0007079341 | Кабель пальника 2-го ступеню 4,3м | 42.6949
8 | 8718582798 | Кабель пальника 1-го ступеню 7 контактів - 10м | 124.4838
8 | 8718582799 | Кабель пальника 2-го ступеню 4 контакти - 10м | 114.2788
9 | 7747026231 | Кабель пальника 2-го ступеню 4 контакти - 4,3м | 43
8 | 0005991387 | Комплект AS-E | 79.576
8 | 0005720526 | Комплект Online-Set | 68.3726
8 | 0005991376 | Комплект датчика FV/FZ | 56.1093
8 | 0005991520 | Комплект датчиків FSS | 29.5941
8 | 0005720812 | Комплект для монтажа в приміщенні | 178.5677
8 | 0005991382 | Комплект для підключення бака ASU | 17.3091
8 | 0063012831 | Комплект підключення бака AS 1.6 | 42.8381
8 | 0005991530 | Комплект розширення комплектації HZG | 362.2558
8 | 0005097580 | Кронштейн для кріплення системи управління (крім котлів S735) | 411.9914
8 | 0007063602 | Лічильник відпрацьованих годин ZB | 53.0653
8 | 0005016995 | Модуль EM10 - газальне повідомлення про несправність, вхід 0-10В запит на тепло | 571.4723
8 | 7746900846 | Модуль MCM10 для EMS | 725.5657
8 | 0030009828 | Модуль SM10 - сонячного колектора | 276.5347
8 | 0063034266 | Модуль UM10 - перемикаючий модуль | 286.7566
8 | 0005016993 | Модуль VM10 - модуль керування | 571.4723
8 | 0030009830 | Модуль WМ10 - гідравлічної стрілки | 204.0973
8 | 0030005376 | Модуль котловий ZM427 до R4212 | 255.1077
8 | 0030009829 | Модуль ММ10 - змішувача | 239.7958
8 | 0030002288 | Модуль функціональний FM241 | 139.7848
8 | 0030002304 | Модуль функціональний FM242 | 88.7928
8 | 0030005984 | Модуль функціональний FM244 | 144.9174
8 | 0030004861 | Модуль функціональний FM441 | 365.3168
8 | 0030004878 | Модуль функціональний FM442 | 372.4602
8 | 7747310271 | Модуль функціональний FM443 "UA" | 538.8168
8 | 7747310201 | Модуль функціональний FM444 "UA" | 383.7028
8 | 7747300969 | Модуль функціональний FM445 | 685.7509
8 | 0005016822 | Модуль функціональний FM446 | 595.6101
8 | 0030006072 | Модуль функціональний FM448 | 255.1216
8 | 7747310261 | Модуль функціональний FM456 KSE2/EMS "UA" | 411.2355
8 | 7747310266 | Модуль функціональний FM457 KSE4/EMS "UA" | 667.0493
8 | 7747310227 | Модуль функціональний FM458 "UA" стратегічний 4 котли до Logamatic 4321/4322/4323 | 652.0712
8 | 7736615905 | Модуль функціональний FM459 "UA" стратегічний 4 котли до Logamatic 4324 | 518.3916
8 | 8718581791 | Модуль функціональний ZM438 до Logamatic 4324 | 142.8681
8 | Автоматика Logamatic / системи дистанційного керування
8 | 0063034249 | Інтерфейс RS232 до Logamatic 4000 / Logamatic EMS | 621.5102
8 | 0063030831 | LON-Gateway | 1765.4255
8 | 0001021059 | Модем Logamatic Easycom | 924.5606
8 | 0063040464 | Модем Logamatic Easycom PRO | 1906.2684
8 | 0063041294 | Модем Logamatic Easycom PRO GSM | 3031.8647
8 | 0063030829 | Модуль аварійного живлення для Easycom PRO | 502.0703
8 | 0063030828 | Модуль аналоговий для Easycom PRO (6 входів) | 314.3167
8 | 0063030827 | Модуль цифровий для Easycom PRO (6 виходів) | 411.256
8 | 0063030826 | Модуль цифровий для Easycom PRO (6 входів) | 307.1731
8 | 0063030830 | Корпус розширення Easycom PRO | 434.7055
8 | 0067903410 | Магнітна антена GSM | 129.1613
8 | 0067903411 | Антена зовнішня GSM | 516.6047
8 | 0067903413 | Кабель з'єднувальний 3м для антени GSM | 66.1312
8 | 0067903415 | Кабель з'єднувальний 5м для антени GSM | 78.351
8 | 0067903412 | Штекер з'єднувальний (10 м) | 15.3073
8 | 0005720573 | Програмне забезпечення ECO-Mastersoft | 5633.2102
8 | 0063029495 | Програмне забезпечення ECO-Soft 4000/EMS | 289.8502
8 | 0001021068 | Logamatic Logamatic Service Key Сервісний ключ для блока управління котлом | 456.6412
8 | 1021068001 | Logamatic Service Key Kit | 373.2485
8 | 1021068002 | Logamatic Service Key Kit + | 407.1802
8 | 0081385720 | Кабель-конвертер USB-RS232 | 141.3577
9 | Проточний газовий водонагрівач DB213
9 | 7736501028 | Проточний газовий водонагрівач DB213 | 1114.5316
9 | Проточний газовий водонагрівач DB213 / комплектуючі
9 | 7709003709 | Комплект для запобігання заморожування | 41.1358
9 | Баки ГВП Logalux H, L, LT, SU, ST, SF, LF до 500 л
9 | 0030008799 | Бак-водонагрівач SU500-80 | 2207.4068
9 | 7747310184 | Бак-водонагрівач SU500-100 W, білий | 2321.5568
9 | 0030008805 | Бак-водонагрівач SU500-100 | 2321.5568
9 | 0005653100 | Бак-водонагрівач LF400 з системою керування SPI1010 | 7110.547
9 | 0005653104 | Бак-водонагрівач LF400 з системою керування SPI1042 | 7849.7932
9 | 7735500043 | Бак-водонагрівач LT135/1 | 1171.09
9 | 7735500044 | Бак-водонагрівач LT160/1 | 1221.9112
9 | 7735500045 | Бак-водонагрівач LT200/1 | 1307.5129
9 | 7735500046 | Бак-водонагрівач LT300/1 | 1745.7448
9 | 7735500047 | Бак-водонагрівач L135/2R | 1176
9 | 7735500048 | Бак-водонагрівач L160/2R | 1233.2927
9 | 7735500049 | Бак-водонагрівач L200/2R | 1302.3005
9 | 8718543059 | Бак-водонагрівач SU160/5 | 834.6626
9 | 8718543079 | Бак-водонагрівач SU200/5 | 922.3021
9 | 8718541328 | Бак-водонагрівач SU300/5 | 1065.9869
9 | 8718543087 | Бак-водонагрівач S120/5W | 728.6703
9 | 8718541336 | Бак-водонагрівач SU400/5 | 1467.55
9 | 8718543060 | Бак-водонагрівач SU160/5W | 834.6626
9 | 8718543080 | Бак-водонагрівач SU200/5E W | 922.3021
9 | 8718541330 | Бак-водонагрівач SU300/5 W | 1065.9869
9 | 8718541339 | Бак-водонагрівач SU400/5 W | 1467.55
9 | Баки ГВП Logalux SU, PS, LTD/H/N, SF, LF більше 500 л
9 | 7747310185 | Бак-водонагрівач SU750-100 W, білий | 3891.8022
9 | 7747310186 | Бак-водонагрівач SU1000-100 W, білий | 4984.3875
9 | 0030008800 | Бак-водонагрівач SU750-80 | 3734.9695
9 | 0030008801 | Бак-водонагрівач SU1000-80 | 4561.7939
9 | 0030008806 | Бак-водонагрівач SU750-100 | 3891.8022
9 | 0030008807 | Бак-водонагрівач SU1000-100 | 4984.3875
9 | 8718541343 | Бак-накопичувач SF300/5-50 | 1263.6543
9 | 8718541345 | Бак-накопичувач SF400/5-50 | 1419.4555
9 | 7736502454 | Бак-накопичувач SF500-80 | 2101.6844
9 | 7736502455 | Бак-накопичувач SF750-80 | 2981.4593
9 | 7736502456 | Бак-накопичувач SF1000-80 | 3633.1443
9 | 0005868665 | Система управління Logamatic R4115 | 534.3477
9 | 0005868668 | Система управління Logamatic R4117 | 555.739
9 | 0005650100 | Бак-водонагрівач LT D 400 | на запит
9 | 0005650102 | Бак-водонагрівач LT D 400, SPI 1022 | на запит
9 | 0005650104 | Бак-водонагрівач LT D 400, SPI 1030 | на запит
9 | 0005650110 | Бак-водонагрівач LT D 550 | на запит
9 | 0005650112 | Бак-водонагрівач LT D 550, SPI 1022 | на запит
9 | 0005650114 | Бак-водонагрівач LT D 550, SPI 1030 | на запит
9 | 0005650120 | Бак-водонагрівач LT D 750/1 | на запит
9 | 0005650122 | Бак-водонагрівач LT D 750/1, SPI 1022 | на запит
9 | 0005650124 | Бак-водонагрівач LT D 750/1, SPI 1030 | на запит
9 | 0005650130 | Бак-водонагрівач LT D 950 | на запит
9 | 0005650132 | Бак-водонагрівач LT D 950, SPI 1022 | на запит
9 | 0005650134 | Бак-водонагрівач LT D 950, SPI 1030 | на запит
9 | 0005650140 | Бак-водонагрівач LT D 1500/1 | на запит
9 | 0005650142 | Бак-водонагрівач LT D 1500/1, SPI 1022 | на запит
9 | 0005650144 | Бак-водонагрівач LT D 1500/1, SPI 1030 | на запит
9 | 0005650150 | Бак-водонагрівач LT D 2000/1 | на запит
9 | 0005650152 | Бак-водонагрівач LT D 2000/1, SPZ 1022 | на запит
9 | 0005650154 | Бак-водонагрівач LT D 2000/1, SPZ 1030 | на запит
9 | 0005650160 | Бак-водонагрівач LT D 2500/1 | на запит
9 | 0005650162 | Бак-водонагрівач LT D 2500/1, SPZ 1022 | на запит
9 | 0005650164 | Бак-водонагрівач LT D 2500/1, SPZ 1030 | на запит
9 | 0005650170 | Бак-водонагрівач LT D 3000/1 | на запит
9 | 0005650172 | Бак-водонагрівач LT D 3000/1, SPZ 1022 | на запит
9 | 0005650174 | Бак-водонагрівач LT D 3000/1, SPZ 1030 | на запит
9 | 0005650200 | Бак-водонагрівач L2T D 800 | на запит
9 | 0005650210 | Бак-водонагрівач L2T D 1100 | на запит
9 | 0005650220 | Бак-водонагрівач L2T D 1500/1 | на запит
9 | 0005650230 | Бак-водонагрівач L2T D 1900 | на запит
9 | 0005650240 | Бак-водонагрівач L2T D 3000/1 | на запит
9 | 0005650250 | Бак-водонагрівач L2T D 4000/1 | на запит
9 | 0005650252 | Бак-водонагрівач L2T D 4000/1, SPZ 1022 | на запит
9 | 0005650254 | Бак-водонагрівач L2T D 4000/1, SPZ 1030 | на запит
9 | 0005650260 | Бак-водонагрівач L2T D 5000/1 | на запит
9 | 0005650262 | Бак-водонагрівач L2T D 5000/1, SPZ 1022 | на запит
9 | 0005650264 | Бак-водонагрівач L2T D 5000/1, SPZ 1030 | на запит
9 | 0005650270 | Бак-водонагрівач L2T D 6000/1 | на запит
9 | 0005650272 | Бак-водонагрівач L2T D 6000/1, SPZ 1022 | на запит
9 | 0005650274 | Бак-водонагрівач L2T D 6000/1, SPZ 1030 | на запит
9 | 0005650300 | Бак-водонагрівач L3T D 1200 | на запит
9 | 0005650310 | Бак-водонагрівач L3T D 1650 | на запит
9 | 0005650320 | Бак-водонагрівач L3T D 2250 | на запит
9 | 0005651100 | Бак-водонагрівач LT H 400/1 | на запит
9 | 0005651104 | Бак-водонагрівач LT H 400/1, SPI 1030 | на запит
9 | 0005651110 | Бак-водонагрівач LT H 550/1 | на запит
9 | 0005651112 | Бак-водонагрівач LT H 550/1, SPI 1022 | на запит
9 | 0005651114 | Бак-водонагрівач LT H 550/1, SPI 1030 | на запит
9 | 0005651120 | Бак-водонагрівач LT H 750/1 | на запит
9 | 0005651122 | Бак-водонагрівач LT H 750/1, SPI 1022 | на запит
9 | 0005651124 | Бак-водонагрівач LT H 750/1, SPI 1030 | на запит
9 | 0005651130 | Бак-водонагрівач LT H 950/1 | на запит
9 | 0005651132 | Бак-водонагрівач LT H 950/1, SPI 1022 | на запит
9 | 0005651134 | Бак-водонагрівач LT H 950/1, SPI 1030 | на запит
9 | 0005651140 | Бак-водонагрівач LT H 1500/1 | на запит
9 | 0005651142 | Бак-водонагрівач LT H 1500/1, SPI 1022 | на запит
9 | 0005651144 | Бак-водонагрівач LT H 1500/1, SPI 1030 | на запит
9 | 0005651150 | Бак-водонагрівач LT H 2000/1 | на запит
9 | 0005651152 | Бак-водонагрівач LT H 2000/1, SPZ 1022 | на запит
9 | 0005651154 | Бак-водонагрівач LT H 2000/1, SPZ 1030 | на запит
9 | 0005651160 | Бак-водонагрівач LT H 2500/1 | на запит
9 | 0005651162 | Бак-водонагрівач LT H 2500/1, SPZ 1022 | на запит
9 | 0005651164 | Бак-водонагрівач LT H 2500/1, SPZ 1030 | на запит
9 | 0005651170 | Бак-водонагрівач LT H 3000 з системою керування SPI1010 | на запит
9 | 0005651172 | Бак-водонагрівач LT H 3000 з системою керування SPZ 1022 | на запит
9 | 0005651174 | Бак-водонагрівач LT H 3000, SPZ1030 | на запит
9 | 0005651200 | Бак-водонагрівач L2T H 800/1 | на запит
9 | 0005651202 | Бак-водонагрівач L2T H 800/1, SPI 1022 | на запит
9 | 0005651204 | Бак-водонагрівач L2T H 800/1, SPI 1030 | на запит
9 | 0005651210 | Бак-водонагрівач L2T H 1100/1 | на запит
9 | 0005651212 | Бак-водонагрівач L2T H 1100/1 SPI 1022 | на запит
9 | 0005651214 | Бак-водонагрівач L2T H 1100/1, SPI 1030 | на запит
9 | 0005651220 | Бак-водонагрівач L2T H 1500 з системою керування SPI1010 | на запит
9 | 0005651230 | Бак-водонагрівач L2T H 1900 з системою керування SPI1010 | на запит
9 | 0005651222 | Бак-водонагрівач L2T H 1500 SPI 1022 | на запит
9 | 0005651224 | Бак-водонагрівач L2T H 1500 з системою керування SPI 1030 | на запит
9 | 0005651232 | Бак-водонагрівач L2T H 1900 SPI 1022 | на запит
9 | 0005651234 | Бак-водонагрівач L2T H 1900 з системою керування SPI 1030 | на запит
9 | 0005651240 | Бак-накопичувач L2T H 3000/1 | на запит
9 | 0005651242 | Бак-водонагрівач L2T H 3000 SPI 1022 | на запит
9 | 0005651244 | Бак-водонагрівач L2T H 3000 з системою керування SPI 1030 | на запит
9 | 0005651252 | Бак-водонагрівач L2T H 4000/1, SPZ 1022 | на запит
9 | 0005651262 | Бак-водонагрівач L2T H 5000/1, SPZ 1022 | на запит
9 | 0005651272 | Бак-водонагрівач L2T H 6000/1, SPZ 1022 | на запит
9 | 0005651274 | Бак-водонагрівач L2T H 6000/1, SPZ 1030 | на запит
9 | 0005651300 | Бак-водонагрівач L3T H 1200/1 | на запит
9 | 0005651302 | Бак-водонагрівач L3T H 1200/1, SPI 1022 | на запит
9 | 0005651304 | Бак-водонагрівач L3T H 1200/1, SPI 1030 | на запит
9 | 0005651310 | Бак-водонагрівач L3T H 1650/1 | на запит
9 | 0005651312 | Бак-водонагрівач L3T H 1650/1, SPI 1022 | на запит
9 | 0005651314 | Бак-водонагрівач L3T H 1650/1, SPI 1030 | на запит
9 | 0005651320 | Бак-водонагрівач L3T H 2250/1 | на запит
9 | 0005651322 | Бак-водонагрівач L3T H 2250/1, SPI 1022 | на запит
9 | 0005651324 | Бак-водонагрівач L3T H 2250/1, SPI 1030 | на запит
9 | 0005652100 | Бак-водонагрівач LT N 400/1 | на запит
9 | 0005652102 | Бак-водонагрівач LT N 400/1, SPI 1022 | на запит
9 | 0005652104 | Бак-водонагрівач LT N 400/1, SPI 1030 | на запит
9 | 0005652110 | Бак-водонагрівач LT N 550/1 | на запит
9 | 0005652112 | Бак-водонагрівач LT N 550/1, SPI 1022 | на запит
9 | 0005652114 | Бак-водонагрівач LT N 550/1, SPI 1030 | на запит
9 | 0005652120 | Бак-водонагрівач LT N 750/1 | на запит
9 | 0005652122 | Бак-водонагрівач LT N 750/1, SPI 1022 | на запит
9 | 0005652124 | Бак-водонагрівач LT N 750/1, SPI 1030 | на запит
9 | 0005652130 | Бак-водонагрівач LT N 950/1 | на запит
9 | 0005652132 | Бак-водонагрівач LT N 950/1, SPI 1022 | на запит
9 | 0005652134 | Бак-водонагрівач LT N 950/1, SPI 1030 | на запит
9 | 0005652140 | Бак-водонагрівач LT N 1500/1 | на запит
9 | 0005652142 | Бак-водонагрівач LT N 1500/1, SPI 1022 | на запит
9 | 0005651102 | Бак-водонагрівач LT H 400, SPI 1022 | на запит
9 | 0005652144 | Бак-водонагрівач LT N 1500/1, SPI 1030 | на запит
9 | 0005652150 | Бак-водонагрівач LT N 2000, SPZ 1010 | на запит
9 | 0005652152 | Бак-водонагрівач LT N 2000/1, SPZ 1022 | на запит
9 | 0005652154 | Бак-водонагрівач LT N 2000/1, SPZ 1030 | на запит
9 | 0005652160 | Бак-водонагрівач LT N 2500/1 | на запит
9 | 0005652162 | Бак-водонагрівач LT N 2500/1, SPZ 1022 | на запит
9 | 0005652164 | Бак-водонагрівач LT N 2500/1, SPZ 1030 | на запит
9 | 0005652170 | Бак-водонагрівач LT N 3000 SPZ1010 | на запит
9 | 0005652172 | Бак-водонагрівач LT N 3000/1, SPZ 1022 | на запит
9 | 0005652174 | Бак-водонагрівач LT N 3000/1, SPZ 1030 | на запит
9 | 0005652200 | Бак-водонагрівач L2T N 800/1 | на запит
9 | 0005652202 | Бак-водонагрівач L2T N 800/1, SPI 1022 | на запит
9 | 0005652204 | Бак-водонагрівач L2T N 800/1, SPI 1030 | на запит
9 | 0005652210 | Бак-водонагрівач L2T N 1100/1 | на запит
9 | 0005652212 | Бак-водонагрівач L2T N 1100/1, SPI 1022 | на запит
9 | 0005652214 | Бак-водонагрівач L2T N 1100/1, SPI 1030 | на запит
9 | 0005652220 | Бак-водонагрівач L2T N 1500/1 | на запит
9 | 0005652222 | Бак-водонагрівач L2T N 1500/1, SPI 1022 | на запит
9 | 0005652224 | Бак-водонагрівач L2T N 1500/1, SPI 1030 | на запит
9 | 0005652230 | Бак-водонагрівач L2T N 1900/1 | на запит
9 | 0005652232 | Бак-водонагрівач L2T N 1900/1, SPI 1022 | на запит
9 | 0005652234 | Бак-водонагрівач L2T N 1900/1, SPI 1030 | на запит
9 | 0005652240 | Бак-водонагрівач L2T N 3000/1 | на запит
9 | 0005652242 | Бак-водонагрівач L2T N 3000/1, SPI 1022 | на запит
9 | 0005652244 | Бак-водонагрівач L2T N 3000/1, SPI 1030 | на запит
9 | 0005652250 | Бак-водонагрівач L2T N 4000/1 | на запит
9 | 0005652252 | Бак-водонагрівач L2T N 4000/1, SPZ 1022 | на запит
9 | 0005652254 | Бак-водонагрівач L2T N 4000/1, SPZ 1030 | на запит
9 | 0005652260 | Бак-водонагрівач L2T N 5000/1 | на запит
9 | 0005652262 | Бак-водонагрівач L2T N 5000/1, SPZ 1022 | на запит
9 | 0005652264 | Бак-водонагрівач L2T N 5000/1, SPZ 1030 | на запит
9 | 0005652270 | Бак-водонагрівач L2T N 6000/1 | на запит
9 | 0005651250 | Бак-водонагрівач L2T N 4000/1 | на запит
9 | 0005651260 | Бак-водонагрівач L2T N 5000/1 | на запит
9 | 0005651270 | Бак-водонагрівач L2T N 6000/1 | на запит
9 | 0005652272 | Бак-водонагрівач L2T N 6000/1, SPZ 1022 | на запит
9 | 0005651254 | Бак-водонагрівач L2T N 6000/1, SPZ 1022 | на запит
9 | 0005651264 | Бак-водонагрівач L2T N 6000/1, SPZ 1022 | на запит
9 | 0005652274 | Бак-водонагрівач L2T N 6000/1, SPZ 1030 | на запит
9 | 0005652300 | Бак-водонагрівач L3T N 1200/1 | на запит
9 | 0005652302 | Бак-водонагрівач L3T N 1200/1, SPI 1022 | на запит
9 | 0005652304 | Бак-водонагрівач L3T N 1200/1, SPI 1030 | на запит
9 | 0005652310 | Бак-водонагрівач L3T N 1650/1 | на запит
9 | 0005652312 | Бак-водонагрівач L3T N 1650/1, SPI 1022 | на запит
9 | 0005652314 | Бак-водонагрівач L3T N 1650/1, SPI 1030 | на запит
9 | 0005652320 | Бак-водонагрівач L3T N 2250/1 | на запит
9 | 0005652322 | Бак-водонагрівач L3T N 2250/1, SPI 1022 | на запит
9 | 0005652324 | Бак-водонагрівач L3T N 2250/1, SPI 1030 | на запит
9 | 0005653110 | Бак-водонагрівач LF550 з системою керування SPI 1010 | на запит
9 | 0005653112 | Бак-водонагрівач LF550 з системою керування SPI 1041 | на запит
9 | 0005653114 | Бак-водонагрівач LF550 з системою керування SPI 1042 | на запит
9 | 0005653120 | Бак-водонагрівач LF750 з системою керування SPI 1010 | на запит
9 | 0005653122 | Бак-водонагрівач LF750 з системою керування SPI 1041 | на запит
9 | 0005653124 | Бак-водонагрівач LF750 з системою керування SPI 1042 | на запит
9 | 0005653140 | Бак-водонагрівач LF1500 з системою керування SPI 1010 | на запит
9 | 0005653200 | Бак-водонагрівач L2F800 з системою керування SPI 1010 | на запит
9 | 0005653210 | Бак-водонагрівач L2F1100 з системою керування SPI 1010 | на запит
9 | 0005653220 | Бак-водонагрівач L2F1500 з системою керування SPI 1010 | на запит
9 | 0005653230 | Бак-водонагрівач L2F1900 з системою керування SPI 1010 | на запит
9 | 0005653240 | Бак-водонагрівач L2F3000 з системою керування SPI 1010 | на запит
9 | 0005653250 | Бак-водонагрівач L2F4000 з системою керування SPI 1010 | на запит
9 | 0005653260 | Бак-накопичувач LF 2500/1 | на запит
9 | 0005653300 | Бак-водонагрівач L3F1200 з системою керування SPI 1010 | на запит
9 | 0005653310 | Бак-водонагрівач L3F1650 з системою керування SPI 1010 | на запит
9 | 0005653320 | Бак-водонагрівач L3F2250 з системою керування SPI 1010 | на запит
9 | 0005653134 | Бак-водонагрівач LF950 з системою керування SPI 1042 | на запит
9 | 0005653144 | Бак-водонагрівач LF1500 з системою керування SPI 1042 | на запит
9 | 0005653154 | Бак-водонагрівач LF2000 з системою керування SPI 1042 | на запит
9 | 0005653164 | Бак-водонагрівач LF2500 з системою керування SPI 1042 | на запит
9 | 0005653204 | Бак-водонагрівач L2F800 з системою керування SPI 1042 | на запит
9 | 0005653214 | Бак-водонагрівач L2F1100 з системою керування SPI 1042 | на запит
9 | 0005653224 | Бак-водонагрівач L2F1500 з системою керування SPI 1042 | на запит
9 | 0005653244 | Бак-водонагрівач L2F3000 з системою керування SPI 1042 | на запит
9 | 0005653254 | Бак-водонагрівач L2F4000 з системою керування SPI 1042 | на запит
9 | 0005653264 | Бак-водонагрівач L2F5000 з системою керування SPI 1042 | на запит
9 | 0005653274 | Бак-водонагрівач L2F6000 з системою керування SPI 1042 | на запит
9 | 0005653304 | Бак-водонагрівач L3F1200 з системою керування SPI 1042 | на запит
9 | 0005653314 | Бак-водонагрівач L3F1650 з системою керування SPI 1042 | на запит
9 | 0005653130 | Бак-накопичувач LF 950, SPI 1010 | на запит
9 | 0005653150 | Бак-накопичувач LF 2000, SPI 1010 | на запит
9 | 0005653160 | Бак-накопичувач LF 2500/1 | на запит
9 | 0005653170 | Бак-накопичувач LF 3000/1 | на запит
9 | 0005653174 | Бак-накопичувач LF 3000/1 SPI1042 | на запит
9 | 0005653234 | Бак-накопичувач L2F 1900/1, SPI 1042 | на запит
9 | 0005653270 | Бак-накопичувач L2F 6000, SPI 1010 | на запит
9 | 0005653324 | Бак-накопичувач L3F 2250/1, SPI 1042 | на запит
9 | Баки ГВП Logalux / комплектуючі
9 | 0080147500 | Система управління Logamatic BW2501 | 698.9227
9 | 0081692120 | Підставка ізолююча для бойлера 600x650x80 | 100.8802
9 | 0081692124 | Підставка ізолююча для бойлера 700x850x80 | 103.9319
9 | 0063235046 | Комплект теплоізоляції для підключення гріючого контуру | 46.8367
9 | 0005236200 | Термометр для бака-в/н LT/L | 25.4597
9 | 0005236210 | Термометр для бака-в/н SU | 65.2203
9 | 0005236440 | Опорні болти (комплект) | 15.2681
9 | 7747004740 | Кришка оглядового люку для старих SU160/1(W) SU200/1(W) | 76.9836
9 | 7747004748 | Кришка оглядового люку для старих SU300/1(W) | 80.0054
9 | 8718542449 | Кришка оглядового люку для нових SU300/5 | 145.7149
9 | 0005236456 | Кришка оглядового люка до бойлеру SU400-SU500 | 103.9449
9 | 0005236458 | Кришка люка для електротена для SU750-SU1000 | 109.4018
9 | 7735500053 | Електронагріваючий елемент 2,0 кВт 230 В | 441.2724
9 | 7735500054 | Електронагріваючий елемент 3,0 кВт 400 В | 452.4822
9 | 7735500055 | Електронагріваючий елемент 4,5 кВт 400 В | 462.6892
9 | 7735500056 | Електронагріваючий елемент 6,0 кВт 400 В | 476.9398
9 | 7735500057 | Електронагріваючий элемент 9,0 кВт 1 1/2" | 500.3946
9 | 0005584332 | Група підключення G124-SU160/200/300 | 386.2479
9 | 0005584338 | Група підключення G124-L135/160 | 351.583
9 | 0005584339 | Група підключення G124-L200 | 354.6551
9 | 0005544624 | Група підключення G234-ST/SU | 490.1986
9 | 0003868354 | Інертний анод | 495.2809
9 | 8718584902 | Зєднувальний трубопровід до Logalux LT135/1-LT200/1 | 459.6248
9 | 8718584903 | Зєднувальний трубопровід до Logalux LT300/1 | 711.3484
9 | 8718542449 | Кришка оглядового люка для нових SU300/5(W) SU400/5(W) | 145.7149
9 | 7736501528 | Теплообмінник з ребристими трубами до Logalux SU300/5 | 646.1233
9 | Баки ГВП Logalux / теплообмінники
9 | 0063034903 | Теплообмінник допоміжний для SU160/200 | 625.7214
9 | 0063034904 | Теплообмінник геліосистеми для SU300 | 625.7214
9 | 0063034905 | Теплообмінник геліосистеми для SU400 | 625.7214
9 | 0063034906 | Теплообмінник з ребристими трубами для SF750-SF1000 | 625.7352
9 | 0083013628 | Теплообмінник для басейну SWT6 | 745.9743
9 | 0083013632 | Теплообмінник для басейну SWT10 | 918.2306
9 | 7747004760 | Теплообмінник допоміжний для старих SU160/1(W) SU200/1(W) | 625.7359
9 | 7747004761 | Теплообмінник геліосистеми для старих SU300/1(W) | 623.9701
9 | 7736501528 | Теплообмінник геліосистеми для нових SU300/5(W) SU400/5(W) | 646.1233
10 | Геліосистеми Logasol / колектори
10 | 8718530938 | Сонячний колектор Logasol SKN4.0-s | 778.5496
10 | 8718532819 | Сонячний колектор Logasol SKS 5.0-S | 949.0578
10 | Геліосистеми Logasol / монтажні комплекти
10 | 0083077958 | Комплект основний для вертик. монтажу SKN3.0/SKS4.0 на похилій покрівлі із хвилястих листів/заліза | 238.4519
10 | 0083077950 | Комплект основний для вертикального монтажу SKN3.0/SKS4.0 на похилому покрівлюу, черепиця | 232.3602
10 | 0083077650 | Комплект основний для вертик. монтажу на плоскій покрівлі до кріплення Замовника SKE2.0/SKN3.0/SKS4.0 | 402.5539
10 | 0083077920 | Комплект основний для вертик. монтажу на плоскій покрівлі з обважнювачем SKE2.0/SKN3.0/SKS4.0 | 624.7229
10 | 0083077954 | Комплект основний для вертикального монтажу SKN3.0/SKS4.0 шифер/гонт | 219.0951
10 | 0083077660 | Комплект основний для гориз. монтажу на на плоскій покрівлі до кріплення Замовника SKE2.0/SKN3.0/SKS4.0 | 437.189
10 | 8718531045 | Комплект основний для 1-го ряду SKN4.0 на наклонній покрівлі | 104.9525
10 | 8718531044 | Комплект основний для 1-го ряду SKN4.0 в покрівлі | 129.4287
10 | 8718531043 | Комплект основний для 1-го ряду SKN4.0 на пласкій покрівлі | 73.3769
10 | 0083077300 | Комплект для зєднання рядів коллекторів SKN4.0 | 103.7054
10 | 0083077960 | Комплект додатковий для вертик. монтажу SKN3.0/SKS4.0 на похилій покрівлі із хвилястих листів/заліза | 284.3355
10 | 0083077652 | Комплект додатковий для вертик. монтажу на плоскій покрівлі до кріплення Замовника SKE2.0/SKN3.0/SKS4.0 | 277.2017
10 | 0083077922 | Комплект додатковий для вертик. монтажу на плоскій покрівлі з обважнювачем SKE2.0/SKN3.0/SKS4.0 | 507.5072
10 | 0083077956 | Комплект додатковий для вертикального монтажу SKN3.0/SKS4.0 шифер/гонт | 236.4189
10 | 0083077952 | Комплект додатковий для вертикального монтажу SKN3.0/SKS4.0, черепиця | 233.3794
10 | 0083077662 | Комплект додатковий для гориз. монтажу на плоскій покрівлі до кріплення Замовника SKE2.0/SKN3.0/SKS4.0 | 394.3873
10 | 0083077932 | Комплект монтажу основний на фасаді 45-60° горизонтальний | 614.5317
10 | 0083077934 | Додатковий комплект монтажу основний на фасаді 45-60° горизонтальний | 573.7507
10 | 0083077100 | Комплект підключення SKS 4.0 на плоскій покрівлі | 97.2334
10 | 0083077102 | Комплект підключення SKS 4.0 на похилій покрівлі/в покрівлі | 324.0654
10 | 0083077590 | Додаткова опора для вертик. монтажу на плоскій покрівлі з обважнювачем SKE2.0/SKN3.0/SKS4.0 | 193.6182
10 | 0083077504 | Додаток до комплекту основного для гориз. монтажу на плоскій покрівлі до кріплення Замовника SKE2.0/SKN3.0/SKS4.0 | 104.9698
10 | 0083013079 | Змішувач термостатичний, 3/4", 38-60 град. | 173.251
10 | 0085103220 | Клапан перемикаючий для 2-го споживача VS-SU | 333.2375
10 | 0083077310 | Комплект для зєднання рядів коллекторів SKS 4.0 | 155.6359
10 | 0083002400 | Комплект для монтажа бака | 211.9778
10 | 0083007220 | Труба подвійна гнучка з неіржавіючої сталі Twin-Tube 20, довжина 12,5 м | 1314.6549
10 | 0083007216 | Труба подвійна мідна теплоізольована Twin-Tube 15, довжина 12,5 м | 842.8154
10 | 0083077400 | Комплект для підключення Twin-Tube 15 | 129.4125
10 | 0083077402 | Комплект для підключення Twin-Tube 20 | 225.2264
10 | 0083007300 | Комплект для кріплення Twin-Tube 15 | 40.7491
10 | 0083007304 | Комплект для кріплення Twin-Tube 20 | 64.6518
10 | 0063019531 | Комплект додатковий | 58.0901
10 | 0083007340 | Відділювач повітря LA1 діаметр 18 | 146.7538
10 | 0083007342 | Відділювач повітря LA1 діаметр 22 | 150.8303
10 | 0083001057 | Комплект повітряного клапану для Logasol КS | 119.2375
10 | 0083077210 | Комплект повітряного клапану для SKE4.0 | 157.9642
10 | 8718531048 | Комплект воздушного клапана SKN4.0 | 136.5626
10 | 7736614796 | Комплект основний для 1-го ряда для похилого даху SKN4.0 (вертикальний), черепиця | 203.8075
10 | 7736614797 | Комплект основний для 1-го ряда для похилого даху SKN4.0 (вертикальний), шифер/гонт | 209.9223
10 | 7736614798 | Комплект основний для 1-го ряда для похилого даху SKN4.0 (вертикальний), листове залізо | 177.3103
10 | 7736614799 | Комплект додатковий для 1-го ряда для похилого даху SKN4.0 (вертикальний), черепиця | 205.8458
10 | 7736614800 | Комплект додатковий для 1-го ряда для похилого даху SKN4.0 (вертикальний), шифер/гонт | 212.9797
10 | 7736614801 | Комплект додатковий для 1-го ряда для похилого даху SKN4.0 (вертикальний), листове залізо | 179.3486
10 | 7736614802 | Комплект основний для дополнительного ряда для похилого даху SKN4.0 (вертикальний), черепиця | 271.0869
10 | 7736614803 | Комплект основний для дополнительного ряда для похилого даху SKN4.0 (вертикальний), шифер/гонт | 303.6817
10 | 7736614804 | Комплект основний для дополнительного ряда для похилого даху SKN4.0 (вертикальний), листове залізо | 414.7662
10 | 7736614805 | Комплект додатковий для дополнительного ряда для похилого даху SKN4.0 (вертикальний), черепиця | 283.3164
10 | 7736614806 | Комплект додатковий для дополнительного ряда для похилого даху SKN4.0 (вертикальний), шифер/гонт | 315.9112
10 | 7736614807 | Комплект додатковий для дополнительного ряда для похилого даху SKN4.0 (вертикальний), листове залізо | 426.9957
10 | 7736614822 | Комплект основний для 1-го ряда для установки у покрівлю SKN4.0 (горизонтальний), шифер/гонт | 443.3017
10 | 7736614823 | Комплект основний для 1-го ряда для установки у покрівлю SKN4.0 (горизонтальний), листове залізо | 410.6897
10 | 7736614824 | Комплект додатковий для 1-го ряда для установки у покрівлю SKN4.0 (горизонтальний), шифер/гонт | 420.8809
10 | 7736614825 | Комплект додатковий для 1-го ряда для установки у покрівлю SKN4.0 (горизонтальний), листове залізо | 387.2499
10 | 7736614826 | Комплект основний для дополнительного ряда для установки у покрівлю SKN4.0 (горизонтальний), шифер/гонт | 242.5515
10 | 7736614827 | Комплект основний для дополнительного ряда для установки у покрівлю SKN4.0 (горизонтальний), листове залізо | 250.7045
10 | 7736614828 | Комплект додатковий для дополнительного ряда для установки у покрівлю SKN4.0 (горизонтальний), шифер/гонт | 237.4387
10 | 7736614829 | Комплект додатковий для дополнительного ряда для установки у покрівлю SKN4.0 (горизонтальний), листове залізо | 245.5916
10 | 7736614830 | Комплект основний для установки на пласкому покрівлюу SKN4.0 (вертикальний), з обважнювачем | 567.652
10 | 7736614831 | Комплект додатковий для установки на пласкому покрівлюу SKN4.0 (вертикальний), з обважнювачем | 480.0073
10 | 8718531036 | додаткова опора (вертикальная) для монтажа на пласкому покрівлюу SKN4.0 | 130.4478
10 | 8718531026 | Дополнительная шина (вертиклаьная) основного комплекта для монтажа на пласкому покрівлюу SKN4.0 | 38.7093
10 | 7736614832 | Дополнительная шина дополнительного комплекта для монтажа на пласкому покрівлюу SKN4.0 | 247.6471
10 | 7736614833 | Комплект основний для установки на пласкому покрівлюу SKN4.0 (горизонтальний), з обважнювачем | 700.1209
10 | 7736614834 | Комплект додатковий для установки на пласкому покрівлюу SKN4.0 (горизонтальний), з обважнювачем | 534.0037
10 | 8718531037 | додаткова опора (вертикальная) для монтажа на пласкому покрівлюу SKN4.0 | 85.5891
10 | 8718531031 | Комплект основний для установки на пласкому покрівлюу SKN4.0 (вертикальний) для кріплень замовника | 309.8136
10 | 8718531032 | Комплект додатковий для установки на пласкому покрівлюу SKN4.0 (вертикальний) для кріплень замовника | 194.6526
10 | 8718531033 | Комплект основний для установки на пласкому покрівлюу SKN4.0 (горизонтальний) для кріплень замовника | 263.9531
10 | 8718531034 | Комплект додатковий для установки на пласкому покрівлюу SKN4.0 (горизонтальний) для кріплень замовника | 264.9722
10 | Геліосистеми Logasol / регулятори
10 | 7747004406 | Регулятор Logamatic SC10 | 251.7236
10 | 7735600071 | Регулятор Logamatic SC20/2 | 265.9653
10 | 7747004409 | Контролер зворотньої лінії RW в комплекті з Logamatic SC10 | 830.5859
10 | 0083006120 | Захист від високої напруги | 52.1627
10 | 0083004272 | Комплект теплового лічильника WMZ 1.2 до 10 коллекторів | 531.9663
10 | 7747004456 | Комплект теплового лічильника WMZ 1.2 до 15 коллекторов | 563.5755
10 | Геліосистеми Logasol / помпові станції
10 | 7735600040 | Станція комплектна Logasol KS0110E/2 | 589.6295
10 | 7735600050 | Станція комплектна Logasol KS0110/2 | 693.5522
10 | 7735600049 | Станція комплектна Logasol KS0120/2 | 869.4303
10 | 7735600051 | Станція комплектна Logasol KS0150/2 | 1189.2194
10 | 7747208515 | Клапан балансувальний Taco-Setter Bypass SD Solar HT 3/4” для 2-12 л/мин (120 - 720 л/час) | 322.1542
10 | 7747208516 | Клапан балансувальний Taco-Setter Bypass SD Solar HT 3/4” для 8-30 л/мин (480 - 1800 л/час) | 358.7464
10 | 7747208517 | Клапан балансувальний Taco-Setter Bypass SD Solar HT 1” для 10-40 л/мин (600 - 2400 л/час) | 360.7845
10 | 7747208518 | Клапан балансувальний Taco-Setter Bypass SD Solar HT 1 1/4” для 20-70 л/мин (1200 - 4200 л/час) | 459.634
10 | Геліосистеми Logasol / бойлери бівалентні
10 | 8718543094 | Бак-водонагрівач бівалентний SM200/5 – синій | 1410.4574
10 | 8718543095 | Бак-водонагрівач бівалентний SM200/5 W – білий | 1413.6996
10 | 8718541307 | Бак-водонагрівач бівалентний SM300/5 – синій | 1675.6993
10 | 8718541308 | Бак-водонагрівач бівалентний SM300/5 W – білий | 1670.3521
10 | 7736501526 | Бак-водонагрівач бівалентний SM500/5 – синій | 3842.0809
10 | 7736501527 | Бак-водонагрівач бівалентний SM500/5 – білий | 3852.5625
10 | 8718541316 | Бак-водонагрівач бівалентний SM400/5 – синій | 1965.3684
10 | 8718541909 | Бак-водонагрівач бівалентний SM400/5 W – білий | 1972.6585
10 | 8718542838 | Бак-водонагрівач термосіфонний Logalux SL300/5 – синій | 3460.9575
10 | 8718542839 | Бак-водонагрівач термосіфонний Logalux SL300/5 W – білий | 3460.9575
10 | 8718542843 | Бак-водонагрівач термосіфонний Logalux SL400/5 – синій | 3795.244
10 | 8718542844 | Бак-водонагрівач термосіфонний Logalux SL400/5 W – білий | 3795.244
10 | 7736500260 | Бак-акумулятор Logalux PL750 | 4024.5359
10 | 7736500261 | Бак-акумулятор Logalux PL1000 | 4777.6755
10 | 7736500262 | Бак-акумулятор Logalux PL1500 | 8643.1842
10 | 7736500816 | Бак комбінований Logalux PL750/2S | 6297.1732
10 | 7736500817 | Бак комбінований Logalux PL750/2S W - білий | 6297.1732
10 | 7736500818 | Бак комбінований Logalux PL1000/2S | 6841.3681
10 | 7736500819 | Бак комбінований Logalux PL1000/2S W - білий | 6841.3681
10 | 0083007262 | Насос ручний | 208.9204
10 | 0083013400 | Пристрій Glykomat для контролю рівня замерзання теплоносія | 67.246
10 | 63003891 | Зєднувальний трубопровід AAS/Solar | 144.6986
10 | 0083001624 | Бак-охолоджувач 5 л до Logafix MAG | 146.7538
10 | 8718660880 | Теплоносій сонячного колектора L, суміш гліколя з водою 50:50, 10 л | 60.8439
10 | 8718660881 | Теплоносій сонячного колектора L, гліколь з водою 50:50, 20 л | 114.9289
10 | 8718660950 | Теплоносій сонячного колектора Tyfocol LS, 100% концентрат, 10 кг | 184.44
10 | 8718660946 | Теплоносій сонячного колектора Tyfocol LS, суміш гліколя з водою 43:57, 10 л | 83.5682
10 | 8718660947 | Теплоносій геліоконтура Tyfocor LS, 43:57 концентрат, 20 л | 182.4232
10 | 8718660951 | Теплоносій геліоконтура Tyfocor LS, 100% концентрат 10кг | 182.4232
10 | 7739300367 | Сервісна валіза для обслуговування сонячних колекторів | 511.5914
10 | 7739300898 | Теплообмінник для басейну SBS10 | 611.7612
10 | 7736501715 | Бак-аккумулятор Logalux PNR500-80/5Е - синій | 1880.0483
10 | 7736501731 | Бак-аккумулятор Logalux PNR500-80/5ЕW - білий | 1880.0483
10 | 7736501720 | Бак-аккумулятор Logalux PNR750-80/5Е - синій | 1959.1232
10 | 7736501736 | Бак-аккумулятор Logalux PNR750-80/5ЕW - білий | 1959.1232
10 | 7736501725 | Бак-аккумулятор Logalux PNR1000-80/5Е - синій | 2255.4363
10 | 7736501741 | Бак-аккумулятор Logalux PNR1000-80/5ЕW - білий | 2255.4363
10 | 7747202339 | Бак розширувальний мембранний синій 18л | 77.4592
10 | 7747202340 | Бак розширувальний мембранний синій 25л | 91.0383
10 | 7747202341 | Бак розширувальний мембранний синій 35л | 112.4316
10 | 80432066 | Бак розширувальний мембранний синій 50л | 86.625
10 | 80432068 | Бак розширувальний мембранний синій 80л | 129.4778
10 | 80657080 | Бак розширувальний мембранний синій 100л | 330.2089
10 | 80657082 | Бак розширувальний мембранний синій 140л | 390.3175
10 | 7747202342 | Бак розширувальний мембранний білий 18л | 77.4592
10 | 7747202343 | Бак розширувальний мембранний білий 25л | 90.6915
10 | 7747202344 | Бак розширувальний мембранний білий 35л | 112.1142
10 | 80432046 | Бак розширувальний мембранний білий 50л | 115.1603
10 | 80432048 | Бак розширувальний мембранний білий 80л | 135.5418
11 | Теплові помпи WPS / Розсіл – Вода
11 | 8738204527 | Теплова помпа Logatherm WPS 6 K-1 | 10060.7648
11 | 8738204528 | Теплова помпа Logatherm WPS 8 K-1 | 10738.5121
11 | 8738204529 | Теплова помпа Logatherm WPS 10 K-1 | 11184.834
11 | 8738204522 | Теплова помпа Logatherm WPS 6-1 | 9382.8249
11 | 8738204523 | Теплова помпа Logatherm WPS 8-1 | 9506.41
11 | 8738204524 | Теплова помпа Logatherm WPS 10-1 | 10216.883
11 | 8738204525 | Теплова помпа Logatherm WPS 13-1 | 10555.6302
11 | 8738204526 | Теплова помпа Logatherm WPS 17-1 | 11477.6974
11 | 7748000078946 | Теплова помпа Logatherm WPS 22 | 15230.6708
11 | 7748000079946 | Теплова помпа Logatherm WPS 33 | 16720.0778
11 | 7748000080946 | Теплова помпа Logatherm WPS 43 | 22087.1176
11 | 7748000081946 | Теплова помпа Logatherm WPS 52 | 25762.7904
11 | 7748000082946 | Теплова помпа Logatherm WPS 60 | 27949.4685
11 | 7739605277 | Теплова помпа Logatherm WPL 7 AR E | 8425.5654
11 | 7739605278 | Теплова помпа Logatherm WPL 9 AR E | 8829.5766
11 | 7739605279 | Теплова помпа Logatherm WPL 13 AR E | 10552.1066
11 | 7739605280 | Теплова помпа Logatherm WPL 17 AR E | 11158.1233
11 | 7739605281 | Теплова помпа Logatherm WPL 7 AR B | 8425.5654
11 | 7739605282 | Теплова помпа Logatherm WPL 9 AR B | 8829.5766
11 | 7739605283 | Теплова помпа Logatherm WPL 13 AR B | 10552.1066
11 | 7739605284 | Теплова помпа Logatherm WPL 17 AR B | 11158.1233
11 | 7739605285 | Теплова помпа Logatherm WPL 7 AR Т | 12226.0212
11 | 7739605286 | Теплова помпа Logatherm WPL 9 AR Т | 12630.0323
11 | 7739605287 | Теплова помпа Logatherm WPL 13 AR Т | 14650.0812
11 | 7739605288 | Теплова помпа Logatherm WPL 17 AR Т | 15256.0979
11 | 7739605289 | Теплова помпа Logatherm WPL 7 AR ТS | 12630.0323
11 | 7739605290 | Теплова помпа Logatherm WPL 9 AR ТS | 13034.0435
11 | 7739605291 | Теплова помпа Logatherm WPL 13 AR ТS | 15054.0923
11 | 7739605292 | Теплова помпа Logatherm WPL 17 AR ТS | 15660.1091
11 | Logalux / баки до теплових помп
11 | 7719003102 | Бак-водонагрівач SH290 RW до теплових насосів | 2237.0692
11 | 7719003103 | Бак-водонагрівач SH370 RW до теплових насосів | 2425.7614
11 | 7719003104 | Бак-водонагрівач SH450 RW до теплових насосів | 2761.5169
11 | 7736501928 | Бак-накопичувач SPSX-200 | 1050.2406
11 | 7736501929 | Бак-накопичувач SPSX-300 | 1088.8746
11 | Теплові помпи / комплектуючі
11 | 0001020137 | Термоелектричне реле температури точки роси з перютворювачем | 155.4092
11 | 0080166100 | Група арматури для під'єднання бака GAG | 116.2771
11 | 0081878810 | Тепловий сервопривід мініклапана | 49.4024
11 | 0089219146 | Перехідник 1/2" НА 1/4" | 4.2854
11 | 7747204675 | Мембранний компенсаційний бак на 12 л. | 44.8255
11 | 7747204676 | Мембранний компенсаційний бак на 18 л. | 47.8962
11 | 7747204677 | Мембранний компенсаційний бак на 25 л. | 68.8501
11 | 7747204678 | Мембранний компенсаційний бак на 35 л. | 75.411
11 | 7747204679 | Мембранний компенсаційний бак на 50 л. | 107.0021
11 | 7747204680 | Антифриз Tyfocor 30л | 351.3887
11 | 7747204681 | Антифриз Tyfocor 200л | 1880.0853
11 | 7747204684 | Розподільник розсільного контуру SKV 1 1/2-3-32 | 1224.6737
11 | 7747204685 | Розподільник розсільного контуру SKV 1 1/2-4-32 | 1368.5102
11 | 7747204686 | Розподільник зовнішнього контуру SKV 1 1/2-3-40 для теплових помп | 1268.6111
11 | 7747204687 | Розподільник зовнішнього контуру SKV 1 1/2-4-40 для теплових помп | 2416.638
11 | 7747204688 | Розподільник зовнішнього контуру SKV 1 1/2-6-40 для теплових помп | 3131.4981
11 | 7747204689 | Розподільник зовнішнього контуру SKV 1 1/2-8-40 для теплових помп | 3843.7584
11 | 7747204690 | Розподільник зовнішнього контуру SKV 1 1/2-10-40 для теплових помп | 4663.6361
11 | 7747204691 | Розподільник розсільного контуру SKV 1 1/2-6 отводов-32 | 3035.8888
11 | 7747204692 | Розподільник розсільного контуру SKV 1 1/2-8-32 | 3760.2222
11 | 7747204693 | Розподільник розвільного контуру SKV 1 1/2-10-32 | 4507.7591
11 | 7747204694 | Реле обмеження тиску в розсільному контурі | 165.3502
11 | 7747204695 | Електронний розподілювач сігналів керування | 202.6271
11 | 7747204696 | Перютворювач станції кондиціювання повітря | 370.2646
11 | 7747204699 | Трехходовий змішувальний клапан | 168.9969
11 | 7747204700 | Трехходовий змішувальний клапан | 180.0369
11 | 7747204701 | Трехходовий змішувальний клапан | 201.2677
11 | 7747204702 | Датчик температури HFS/HWS для приєднання контура зі змішувачем до теплової помпи | 12.918
11 | 7747204708 | Комплект заглушек 1" AG | 6.8896
11 | 7748000020 | Станція для заправки/підживлення рассольно-водяного контура теплового насосу Logaterm | 1549.3768
11 | 7748000022 | Блок управління HRC1 | 135.2082
11 | 7748000024 | Кімнатний датчик температури HRS | 29.2642
11 | 7748000025 | Шинний кабель 15м WP HBW-15 | 122.2902
11 | 7748000026 | Шинний кабель 30м WP HBW-15 | 242.8418
11 | 7748000027 | Модуль регулювання контура змішувача ННМ 6-17 | 379.4367
11 | 7748000054 | Колектор ALK | 2861.0585
11 | 7748000109 | Станція пасивного охолодження для WPS 22-33 | 4036.0291
11 | 7748000110 | Станція пасивного охолодження для WPS 43-60 | 4967.2364
11 | 7748000111 | Комплект "вода/вода" для WPS22 | 3600.4693
11 | 7748000112 | Комплект "вода/вода" для WPS33 | 3930.7431
11 | 7748000113 | Комплект "вода/вода" для WPS43 | 4522.5908
11 | 7748000114 | Комплект "вода/вода" для WPS52 | 4914.5944
11 | 7748000115 | Комплект "вода/вода" для WPS60 | 5332.4591
11 | 7748000224 | Модуль регулювання контура змішувача ННМ 22-60 | 442.1726
11 | 7747208486 | Электрический распределитель сигналов | 202.6271
11 | 0001020267 | Sauter EXR 400 | 342.24
11 | 7747204697 | Електронний термометр | 140.1231
11 | 7747204698 | Датчик температури крапки роси | 47.5569
11 | 7747201632 | Глюкомат | 87.9533
11 | 7748000209 | Комплект теплового счётчика Для WPS 22 - WPS 33 | 1477.6615
11 | 7748000210 | Комплект теплового счётчика Для WPS 43 - WPS 60 | 3535.3477
11 | 7748000224 | Регулятор для додаткового контура зі змішувачем | 442.1726
11 | 7738110120 | MM100 для теплового насосу | 244
11 | 7738111018 | RC100H | 74
0
На головну сторінку
Загальний
1
2
3
4
5
6
7
8
9
10
11

## 1
Прайс-лист на обладнання Buderus
Діє з 23 березня 2015 року
Розділ каталога | Артикул | Найменування | Ціна бруто, ЄВРО з ПДВ, станом на 23.03.2015
1 | Настінні конденсаційні котли Logamax plus
1 | 7736900106 | Котел настiнний Logamax plus GB012-24K | 947.4037
1 | 7716010601 | Котел настiнний Logamax plus GB042-22 | 1360.7608
1 | 7716010600 | Котел настiнний Logamax plus GB042-22K | 1329.0636
1 | 0007103120 | Котел настiнний Logamax plus GB112-29 | 1994.4317
1 | 0007103150 | Котел настiнний Logamax plus GB112-43 | 2687.3108
1 | 0007103180 | Котел настiнний Logamax plus GB112-60 | 3267.3823
1 | 7746901388 | Котел настiнний Logamax plus GB162-65 | 3494.5698
1 | 7736700093 | Котел настiнний Logamax plus GB162-80 | 4774.8041
1 | 7736700094 | Котел настiнний Logamax plus GB162-100 | 5409.3991
1 | Конденсаційні котли Logamax plus / комплектуючі
1 | CR12004 | Програмований термостат CR12004 | 103
1 | 0007095335 | Насос для конденсату для котла GB112 | 497.3173
1 | 7746901863 | Група насосна до котла GB162 (модул.) | 652.1255
1 | 0005354810 | Комплект підключення розширювального баку | 133.5052
1 | 7747003386 | Група безпеки котла KSS - для типоразмера 90-120, R1 | 152.8686
1 | 7747003387 | Група безпеки котла KSS - для типоразмера 160-280, R1 1/4 | 205.8492
1 | 0081610110 | Група безпеки котла 1" SV3/4" до 100 кВт | 110.0753
1 | 0007095581 | Клапан 3-х ходовий G-SU до GB112-29,43 | 317.9503
1 | 0007095630 | Декоративна панель G-BL | 137.3865
1 | 0063016381 | Гідравлічна стрілка горизонтальна | 210.6923
1 | 0063015978 | Комплект для опалюв. контура HKA 1" для GB112-29, 43 | 104.9533
1 | 0007095540 | Комплект для переходу на зріджений газ для GB112-43 | 21.967
1 | 0007095530 | Комплект для переходу на зріджений газ для GB112-29 | 30.5737
1 | 0089213328 | Комплект підключення розширювального баку 3/4" | 23.409
1 | 0080508082 | Комплект підключення розширювального баку 1" | 106.3798
1 | 7747201439 | Монтажний стояк для одного котла GB162 | 405.5963
1 | 7747201440 | Додаткова рама для монтажного стояка для котла GB162 | 232.3602
1 | 7746901537 | Каскадний блок для 1 котла GB162 в ряд з гідравлічним розподілювачем | 2113.6643
1 | 7746901545 | Каскадний блок для 2 котлів GB162 "спина до спини" з гідравлічним розподілювачем | 2621.1902
1 | 7746901538 | Каскадний блок для 2 котлів GB162 в ряд з гідравлічним розподілювачем | 2593.4137
1 | 7746901546 | Каскадний блок для 3 котлів GB162 "спина до спини" з гідравлічним розподілювачем | 2457.1156
1 | 7746901539 | Каскадний блок для 3 котлів GB162 в ряд з гідравлічним розподілювачем | 2874.9491
1 | 7746901541 | Каскадний блок для 4 котлів GB162 "спина до спини" з гідравлічним розподілювачем | 3145.0206
1 | 7746901540 | Каскадний блок для 4 котлів GB162 в ряд з гідравлічним розподілювачем | 3732.0391
1 | 0007114904 | Каскадний блок для 5 котлів GB162 "спина до спини" з гідравлічним розподілювачем | 6380.7204
1 | 0007114930 | Каскадний блок для 5 котлів GB162 в ряд з гідравлічним розподілювачем | 7111.2004
1 | 0007114906 | Каскадний блок для 6 котлів GB162 "спина до спини" з гідравлічним розподілювачем | 6474.4798
1 | 0007114932 | Каскадний блок для 6 котлів GB162 в ряд з гідравлічним розподілювачем | 8088.7719
1 | 0007114908 | Каскадний блок для 7 котлів GB162 "спина до спини" з гідравлічним розподілювачем | 7580.2292
1 | 0007114934 | Каскадний блок для 7 котлів GB162 в ряд з гідравлічним розподілювачем | 8939.7541
1 | 0007114910 | Каскадний блок для 8 котлів GB162 "спина до спини" з гідравлічним розподілювачем | 7643.4286
1 | 0007114936 | Каскадний блок для 8 котлів GB162 в ряд з гідравлічним розподілювачем | 9757.0776
1 | 0083940870 | Вентиль вирівнювання витрати Tacosetter DN40 для GB162 | 405.6281
1 | 0080949216 | Клапан газовий прохідний GA-BS 3/4" | 70.3233
1 | 0007095595 | Клапан запобіжний 4 бар до котла GB162 | 51.9753
1 | 0081281072 | Клапан перепускний AVDO 20 | 133.4978
1 | 0007095692 | Комплект підкл. опал. контуру HKA DN32 | 193.6228
1 | 0007095367 | Кран газовий прохідний GA-BS 1/2" | 61.1279
1 | 0007095340 | Нейтралізатор конденсату Neutrakon | 272.0868
1 | 0007115120 | Нейтралізуючі засоби NE | 167.5465
1 | 7747304332 | Пристрій нейтралізації NE 0.1 | 378.0949
1 | 7747304334 | NE 1.1 Пристрій нейтралізації для котла GB162 | 1001.6826
1 | 8718576749 | Пристрій нейтралізації NE 0.1 | 378.0949
1 | 7747304334 | Пристрій нейтралізації NE 1.1 | 1001.6826
1 | 0008133354 | NE 2.0 Пристрій нейтралізації для котла GB162 | 2810.6362
1 | 0089192841 | Регулятор тиску диференційний ASV-PV DN32 | 459.6297
1 | 0005991382 | ASU комплект для підкл. бака | 17.3091
1 | 0005991387 | AS E датчик температури бойлера в комплекті до GB162 | 79.576
1 | 7747201441 | Комплект з 3-ходовим клапаном для монтажу каскаду для котла GB162 | 2171.7444
1 | 0083940850 | Клапан регулятор витрати Rp 1 - 10-40 л/х | 227.252
1 | 0063016381 | Гидравлічна стрілка VK/RK - R1 1/4”, VH/RH - G 1 1/4” | 210.6923
1 | 0005024886 | Комплект підключення AS HKV 40 з пласким ущільненням | 73.2843
1 | 0005024888 | Комплект підключення AS HKV 40 з коничним ущільненням | 77.3387
1 | 0005024871 | Гребінка опалювального контура | 323.8219
1 | 0063041997 | Гребінка опалювального контура | 343.4305
1 | 0063041998 | Гребінка опалювального контура | 419.6442
1 | 0002090469 | Насос Wilo Stratos 25/1-8 | 569
1 | 0089200972 | Стрілка Sinus 80/120 | 513.6231
1 | 0063034128 | Переходной комплект US3 | 103.8024
1 | Підлогові конденсаційні котли Logano plus
1 | 7747304295 | Котел газовий конденсаційний GB312-90 | 13309.5146
1 | 7747304296 | Котел газовий конденсаційний GB312-120 | 13623.5552
1 | 7747304297 | Котел газовий конденсаційний GB312-160 | 15170.2887
1 | 7747304298 | Котел газовий конденсаційний GB312-200 | 16782.9876
1 | 7747304299 | Котел газовий конденсаційний GB312-240 | 19310.3696
1 | 7747304300 | Котел газовий конденсаційний GB312-280 | 22847.8548
1 | 0031102035 | Каскад 2 котлів газових конденсаційних GB312-180 (2х90кВт) | 33571.0768
1 | 0031102040 | Каскад 2 котлів газових конденсаційних GB312-240 (2х1200кВт) | 33958.2718
1 | 0031102050 | Каскад 2 котлів газових конденсаційних GB312-320 (2х160кВт) | 35894.222
1 | 0031102060 | Каскад 2 котлів газових конденсаційних GB312-400 (2х200кВт) | 41840.1422
1 | 0031102070 | Каскад 2 котлів газових конденсаційних GB312-480 (2х240кВт) | 45191.6787
1 | 0031102080 | Каскад 2 котлів газових конденсаційних GB312-560 (2х280кВт) | 53113.1719
1 | 7736613558 | Котел газовий конденсаційний GB402-320 | 33634.137
1 | 7736613559 | Котел газовий конденсаційний GB402-395 | 36405.362
1 | 7736613560 | Котел газовий конденсаційний GB402-470 | 40101.4104
1 | 7736613561 | Котел газовий конденсаційний GB402-545 | 43797.4195
1 | 7736613562 | Котел газовий конденсаційний GB402-620 | 47309.4958
1 | Конденсаційні котли Logano plus / комплектуючі
1 | 7747304332 | Пристрій нейтралізації NE 0.1 | 378.0949
1 | 0007115120 | Нейтралізуючі засоби NE | 1001.6826
1 | 0080805034 | Мембранний запобіжний клапан 1", 3,0 бар | 2810.6362
1 | 0080805036 | Мембранний запобіжний клапан 1 1/4", 3бар | 167.5465
1 | 82643566 | Пружинний запобіжний клапан 4 бар | 26.4925
1 | 8718572302 | Арматурна балка з ковпачковим клапаном 3/4” та з'єднаннями для 2-х обмежувачів максимального тиску | 57.0702
1 | 81350048 | Комплект приварних фланців | 409.6783
1 | 81855160 | Ограничитель максимального давления DSH 143-F001 | 543.1792
1 | 5354332 | Уплотнителная манжета на присоединительный участок дымовой трубы DN 200 | 62.1435
1 | 5354334 | Уплотнителная манжета на присоединительный участок дымовой трубы DN 250 | 366
1 | 8718572545 | Комплект для чистки котла | 68.2813
1 | Димоходи для конденсаційних котлів
1 | 7747210018 | Труба концентрична 60/100, 500мм до котла GB112/162/142/042 | 34.6045
1 | 7747210019 | Труба концентрична 60/100, 1000мм до котла GB112/162/142/042 | 45.7852
1 | 7747210020 | Труба концентрична 60/100, 2000мм до котла GB112/162/142/042 | 66.1412
1 | 7736995011 | AZB 916 / Коаксіальний горизонтальний комплект: відвід 90° + подовжувач 990-1200 мм, 60/100 мм | 56
1 | 7716050064 | AZ 389 / Горизонтальний комплект ( 810 mm) | 38
1 | 7719003381 | Адаптер AZB 1093 для підключення димової труби до котла GB042 | 16.4451
1 | 7747210021 | Відвід концентричний димової труби 60/100, 43* до котла GB112/162/142/042 | 29.5006
1 | 7747210022 | Відвід концентричний димової труби 60/100, 87* до GB022 | 35.6051
1 | 7747210024 | Труба димова концентрична 60/100, L=800 мм до GB022 | 46.8179
1 | 7747210029 | Комплект димової труби DO DN60/100 до котла GB112/162/142/042 | 123.1514
1 | 7719000763 | Сифон для зливу для U022/024, U052/054 | 13.6073
1 | 7719003381 | Адаптер AZB 1093 для підключення димової труби до котла GB042 | 16.4451
1 | 7747210018 | Труба концентрична 60/100, 500мм до котла GB112/162/142/042 | 34.6045
1 | 7747210019 | Труба концентрична 60/100, 1000мм до котла GB112/162/142/042 | 45.7852
1 | 7747210020 | Труба концентрична 60/100, 2000мм до котла GB112/162/142/042 | 66.1412
1 | 7747210021 | Відвід концентричний димової труби 60/100, 43* до котла GB112/162/142/042 | 29.5006
1 | 7747210029 | Комплект димової труби DO DN60/100 до котла GB112/162/142/042 | 123.1514
1 | 0087090296 | Відвід 15 град. DN110, пластик-РР GB162 | 14.2497
1 | 0087094552 | Відвід 15 град. GB112 | 12.1883
1 | 7719001534 | Відвід 87 град. GB112 | 28.5788
1 | 0087094548 | Відвід 30 град. GB112 | 12.1883
1 | 0087090313 | Відвід димової труби DN125, 87 град. для GB162, GB312 | 33.5662
1 | 0087090315 | Відвід димової труби DN160, 15 град. для GB162 | 41.7087
1 | 0087090316 | Відвід димової труби DN160, 30 град. для GB162 | 41.7087
1 | 0087090317 | Відвід димової труби DN160, 45 град. для GB162 | 41.6634
1 | 0087090318 | Відвід димової труби DN160, 87 град. для GB162 | 46.7983
1 | 0087090886 | Відвід з оглядовим люком 90 град. DN200, пластик-РР для GB162 | 306.3648
1 | 0087094580 | Відвід концентричний 15 град. GB112 | 54.9632
1 | 0087094576 | Відвід концентричний 30 град. GB112 | 56.9989
1 | 0087096430 | Відвід концентричний 30 град. до комплекту WH/WS 80/125 для Logamax plus GB112 | 85.4869
1 | 0087094570 | Відвід концентричний 45 град. GB112 | 49.874
1 | 0087090282 | Відвід концентричний 45 град. для GB162 110/160 мм, PP | 89.5475
1 | 0087096425 | Відвід концентричний 45 град. до комплекту WH/WS 80/125 для Logamax plus GB112 | 63.2871
1 | 0087090352 | Відвід концентричний 87 град. для GB162 110/160 мм, PP/нерж. сталь | 136.3683
1 | 0087096420 | Відвід концентричний 87 град. до комплекту WH/WS 80/125 для Logamax plus GB112 | 96.6945
1 | 0087090284 | Відвід концентричний для GB162 110/160 мм | 103.8194
1 | 7719002763 | Концентрична труба 500мм | 44.7344
1 | 7719002764 | Концентрична труба 1000мм | 62.0804
1 | 7719002766 | Відвід концентричний 87 град. GB112 | 55.2846
1 | 7719003382 | Відвід концентричний з ревізією DN80/125, 87 град., РР/сталь до котла GB112 | 97.6968
1 | 7719002760 | Труба димова концентрична з огляд. люком AZB603/1 GB112 | 94.9467
1 | 0087090220 | Відвід концентричний з ревізією DN110/160, 87 град., для GB162 | 167.9431
1 | 0087092206 | Воздухозаборнік концентричний DN110/160 РР/нержав. сталь до GB162 | 174.0501
1 | 0087090393 | Димова труба DN125 L=2000 до котла GB162 | 66.1594
1 | 0087090390 | Димова труба DN125 L=250 до котла GB162 | 22.3702
1 | 0087090391 | Димова труба DN125 L=500 до котла GB162 | 22.3763
1 | 0087090392 | Димова труба DN125, L=1000 для GB162 | 41.7091
1 | 0087090397 | Димова труба DN160, L=2000 для GB162 | 97.7124
1 | 7719001526 | Димова труба діам. 80х1000 мм GB112 | 25.7614
1 | 7719001527 | Димова труба діам. 80х2000 мм GB112 | 39.3265
1 | 7719001525 | Димова труба діам. 80х500 мм GB112 | 18.2089
1 | 0087090868 | Дифузор концентричний з DN80/125 на DN110/160 Logamax plus GB112 | 118.6861
1 | 0087094910 | Елемент для плоского даху, нерегул. GB112 | 62.0658
1 | 0087090920 | Елемент для плоского даху, нерегул. для GB162 | 91.5833
1 | 0087094912 | Елемент для плоского даху, регул. 0-15 град. GB112 | 109.9046
1 | 0087090902 | Захисний елемент для покрівельної черепиці, DN110/160, 25-45 град., червоний GB162 | 143.5018
1 | 0087094532 | Комплект димових труб GB112 | 162.8539
1 | 0087090070 | Комплект димової труби (допоміжний) для каскаду котлів GB162 DN200мм | 292.099
1 | 0087090071 | Комплект димової труби (допоміжний) для каскаду котлів GB162 DN250мм | 405.0991
1 | 0087090072 | Комплект димової труби (допоміжний) для каскаду котлів GB162 DN315мм | 611.6999
1 | 0087090024 | Комплект димової труби (основний) для каскаду з 2 котлів GB112 DN160мм | 652.4335
1 | 0087090026 | Комплект димової труби (основний) для каскаду з 2 котлів GB112 DN200мм | 821.3743
1 | 0087090066 | Комплект димової труби (допоміжний) для каскаду котлів GB112 DN200мм | 271.7625
1 | 0087090009 | Комплект димової труби (основний) для каскаду з 2 котлів GB162 DN160мм | 679.9151
1 | 0087090010 | Комплект димової труби (основний) для каскаду з 2 котлів GB162 DN200мм | 859.0545
1 | 0087090011 | Комплект димової труби (основний) для каскаду з 2 котлів GB162 DN250мм | 1194.9205
1 | 0087090012 | Комплект димової труби (основний) для каскаду з 2 котлів GB162 DN315мм | 1486.0253
1 | 0087090028 | Комплект димової труби (основний) для каскаду з 4 котлів GB162 DN250мм, розташув. "спина до спини" | 1508.4345
1 | 0087094056 | Комплект димової труби GA для GB162, DN110/160мм | 679.9151
1 | 0087094060 | Комплект димової труби GAF-K для GB162, DN110/160мм | 371.7114
1 | 7747215365 | Комплект димової труби GA-K DN80/125 для GB112-29,43 (без патрубка підключення до котла) | 192.3712
1 | 7747215372 | Комплект димової труби GA-K DN80/125 для GB112-60 (без патрубка підключення до котла) | 438.6732
1 | 0087094054 | Комплект димової труби GA-K для GB162, DN110/160мм | 434.6164
1 | 0087090086 | Комплект системи димовидаленя у шахті до Logamax plus GB112 | 804.0695
1 | 0087094062 | Комплект димової труби GA для GB162, DN110/160мм | 512.9899
1 | 0087096440 | Концентрична труба з люком до комплекту WH/WS 80/125 для Logamax plus GB112 | 166.9105
1 | 0087090430 | Кріплення димової труби DN110/160 до стіни (коротке), нерж. сталь GB162 | 56.9989
1 | 0087090460 | Оголовок димової труби L=1000 мм DN110/160 мм, PP/нерж. сталь GB162 | 133.3367
1 | 0087092072 | Патрубок DN80/125 для приєднання до димової труби GB112 60кВт | 73.2843
1 | 0087092026 | Патрубок DN80/125 для приєднання до димової труби GB112 29-43кВт | 73.2843
1 | 0087094920 | Покриття шахти з нерж. сталі GB112 | 195.4247
1 | 0087090421 | Розпoрка для димової труби DN110, 4 шт. GB162 | 35.6022
1 | 0087090426 | Розпoрка для димової труби DN160, РР | 13.2165
1 | 0087090427 | Розпoрка для димової труби DN200, РР | 39.6863
1 | 0087094614 | Розпoрка для димової труби, 4 шт. GB112 | 23.3913
1 | 0087090084 | Система димовідводу в шахті для котлів в каскаді GB 162 d160мм | 603.5556
1 | 7719003660 | Труба димова DO 80/125 Logamax plus GB112 | 164.8896
1 | 0087094006 | Труба димова DO 80/125 Logamax plus GB112 29,43 кВт красный | 133.321
1 | 0087094340 | Труба димова DO 80/125 Logamax plus GB112 60 кВт красный | 178.1059
1 | 0087094336 | Труба димова DO 80/125 Logamax plus GB112 60 кВт черный | 178.1059
1 | 0087090404 | Труба димова L=1000мм, DN110, пластик-РР GB162 | 25.424
1 | 0087090396 | Труба димова L=1000мм, DN160, пластик-РР GB162 | 63.1059
1 | 0087090411 | Труба димова L=1000мм, DN200, пластик-РР GB162 | 138.4258
1 | 0087090394 | Труба димова L=250мм, DN160, пластик-РР GB162 | 33.5662
1 | 0087090400 | Труба димова L=500мм, DN110, пластик-РР GB162 | 17.2799
1 | 0087090395 | Труба димова L=500мм, DN160, пластик-РР GB112/162 | 43.7446
1 | 0007096712 | Труба димова горизонтальна WH/WS 80/125 для Logamax plus GB112 | 414.2597
1 | 0087090408 | Труба димова для GB162 110*2000 мм | 36.62
1 | 0087090244 | Труба димова концентрична DN110/160 з ревізією, РР/нержав. сталь GB162 | 167.9431
1 | 0087094600 | Труба димова концентрична DN80/125 2000 мм GB112 | 179.1393
1 | 0087096410 | Труба димова концентрична L=1000мм до комплекту WH/WS 80/125 для Logamax plus GB112 | 94.6421
1 | 0087090384 | Труба димова концентрична L=1000мм, DN110/160, РР/нержав. сталь GB162 | 119.0869
1 | 0087096720 | Труба димова концентрична L=2000мм до комплекту WH/WS 80/125 для Logamax plus GB112 | 134.9269
1 | 0087090388 | Труба димова концентрична L=2000мм, DN110/160, РР/нержав. сталь GB162 | 244.259
1 | 0087096415 | Труба димова концентрична L=500мм до комплекту WH/WS 80/125 для Logamax plus GB112 | 79.3913
1 | 0087090370 | Труба димова концентрична L=500мм, DN110/160, пластик-РР GB162 | 75.298
1 | 0087090380 | Труба димова концентрична L=500мм, DN110/160, РР/нержав. сталь GB162 | 76.3378
1 | 0087090682 | Труба з оглядовим люком DN125 для GB112/162 | 75.2978
1 | 0087090684 | Труба з оглядовим люком DN160 для GB112/162 | 151.6577
1 | 0087094538 | Труба з оглядовим люком GB112 | 32.5485
1 | 0087090372 | Труба коаксіальна 1м DN110/160 для GB162, РР | 113.9758
1 | 0087090210 | Труба концентрична з люком до Logamax plus GB162 | 149.1362
1 | 0087094850 | Унів. покрівельна черепиця для GB112, червона | 75.3199
1 | 0087094852 | Унів. покровельна черепиця, чорна GB112 | 75.5402
1 | 7747201443 | Універсальна покрівельна черепиця 5-25 град. для GB162, чорна | 151.2296
1 | 0087090834 | Хомут для кріплення труб d 160 GB162 | 27.4816
1 | 0087090836 | Хомут для кріплення труб DN200 GB162 | 44.7848
1 | 0087090900 | Прохід через дах ДУ 166 (сталь) до GB162 | 138.6008
1 | 0087090906 | Універсальна кровельна черепиця 25-45 град DN186 для номин проходу DN125 до GB312 | 161.0003
1 | 0087090936 | Прохід через дах DN125 до GB312 | 442.2786
1 | 0087090991 | Опора DN 125 з трубою 1м (сталь) до GB162 | 132.4861
1 | 0087094900 | Хомут для міцності муфтових з'днань GB112 | 15.2515
1 | 0087090042 | Димова труба 315, 500мм для каскаду котла GB 162 | 193.3672
1 | 0087090044 | Димова труба 315, 1000мм для каскаду котла GB 162 | 290.0617
1 | 0087090046 | Димова труба 315, 2000мм для каскаду котла GB 162 | 479.3795
1 | 0087090088 | Комплект системи димовидаленя у шахті 250 до каскаду Logamax plus GB112 | 1272.2745
1 | 0087090089 | Комплект системи димовидаленя у шахті 315 до каскаду Logamax plus GB112 | 2436.7019
1 | 0087090240 | Труба з оглядовим люком 110 для каскаду котла GB162 | 28.4994
1 | 0087090296 | Відвід 15 град. DN110, пластик-РР GB162 | 14.2497
1 | 0087090300 | Відвід 110, 30° для каскаду котла GB162 | 14.2497
1 | 0087090308 | Відвід 110, 87° для каскаду котла GB162 | 15.2676
1 | 0087090310 | Відвід 125, 15° для каскаду котла GB162 | 29.4948
1 | 0087090311 | Відвід 125, 30° для каскаду котла GB162 | 29.4948
1 | 0087090312 | Відвід 125, 45° для каскаду котла GB162 | 29.4948
1 | 0087090320 | Відвід 200, 30° для каскаду котла GB162 | 194.3851
1 | 0087090321 | Відвід 200, 45° для каскаду котла GB162 | 201.5317
1 | 0087090322 | Відвід 200, 90° для каскаду котла GB162 | 257.5128
1 | 0087090324 | Відвід 250, 30° для каскаду котла GB162 | 252.4018
1 | 0087090325 | Відвід 250, 45° для каскаду котла GB162 | 293.1153
1 | 0087090326 | Відвід 250, 90° для каскаду котла GB162 | 340.9754
1 | 0087090328 | Відвід 315, 30° для каскаду котла GB162 | 534.3644
1 | 0087090329 | Відвід 315, 45° для каскаду котла GB162 | 617.8053
1 | 0087090330 | Відвід 315, 90° для каскаду котла GB162 | 696.1788
1 | 0087090399 | Димова труба 110, 250мм для каскаду котла GB162 | 14.2497
1 | 0087090409 | Димова труба 200, 250мм для каскаду котла GB 162 | 88.5518
1 | 0087090410 | Димова труба 200, 500мм для каскаду котла GB 162 | 104.8152
1 | 0087090412 | Димова труба 200, 2000мм для каскаду котла GB 162 | 210.6705
1 | 0087090416 | Димова труба 250, 250мм для каскаду котла GB 162 | 90.5653
1 | 0087090417 | Димова труба 250, 500мм для каскаду котла GB 162 | 127.2077
1 | 0087090418 | Димова труба 250, 1000мм для каскаду котла GB 162 | 175.068
1 | 0087090419 | Димова труба 250, 2000мм для каскаду котла GB 162 | 269.705
1 | 0087090425 | Розпорка для димової труби 160 для каскаду котла GB162 | 38.6833
1 | 0087090428 | Розпорка для димової труби 250 для каскаду котла GB162 | 42.7296
1 | 0087090429 | Розпорка для димової труби 315 для каскаду котла GB162 | 106.8595
1 | 0087090670 | Труба з оглядовим люком 315 для каскаду котла GB162 | 435.6155
1 | 0087090686 | Труба з оглядовим люком 200 для каскаду котла GB162 | 318.583
1 | 0087090688 | Труба з оглядовим люком 250 для каскаду котла GB162 | 340.9754
1 | 0087090830 | Хомут для кріплення труб 110 для каскаду котла GB162 | 16.2622
1 | 0087090832 | Хомут для кріплення труб 125 для каскаду котла GB162 | 16.2622
1 | 0087090837 | Хомут для кріплення труб 250 для каскаду котла GB162 | 47.8383
1 | 0087090838 | Хомут для кріплення труб 315 для каскаду котла GB162 | 51.8875
1 | 0087090880 | Відвід з оглядовим люком 87°, 110 для каскаду котла GB162 | 31.5529
1 | 0087090882 | Відвід з оглядовим люком 87°, 125 для каскаду котла GB163 | 131.3027
1 | 0087090884 | Відвід з оглядовим люком 87°, 160 для каскаду котла GB164 | 136.3772
1 | 0087090887 | Відвід з оглядовим люком 90°, 250 для каскаду котла GB166 | 420.3478
1 | 0087090888 | Відвід з оглядовим люком 90°, 315 для каскаду котла GB167 | 807.1746
1 | 0087090910 | Голандська черепиця DN160 для котла GB312 | 375.5819
1 | 0087090912 | Голандська черепиця DN200 для котла GB312 | 394.899
1 | 0087090914 | Голандська черепиця DN250 для котла GB312 | 427.4916
1 | 0087090971 | Кінцева частина димової труби DN185/125 для номінального проходу DN125 для котла GB312 | 238.1739
1 | 0087090972 | Кінцева частина димової труби DN225/160 для номінального проходу DN160 для котла GB312 | 329.7792
1 | 0087090973 | Кінцева частина димової труби DN300/200 для номінального проходу DN200 для котла GB312 | 401.006
1 | 0087090974 | Кінцева частина димової труби DN350/250 для номінального проходу DN250 для котла GB312 | 454.9732
1 | 0087090985 | Кріплення до стіни DN125 до котла GB312 | 201.5343
1 | 0087090986 | Кріплення до стіни DN160 до котла GB312 | 208.6544
1 | 0087090987 | Кріплення до стіни DN200 до котла GB312 | 232.0747
1 | 0087090989 | Кріплення до стіни DN250 до котла GB312 | 240.2029
1 | 0087094784 | Адаптер для переходу з меншого діаметру на більший, під'єднувальний участок DN160 на муфту DN200 для котла GB312 | 161.8361
1 | 0063040209 | Комплект шлангів для відведення конденсату від GB312 | 63.1857
1 | 0063039571 | Комплект для чистки котла GB312 | 102.9315
1 | 0063035586 | Комплект для димовидалення каскаду GB312 для типорозміру котлів 320 | 906.8776
1 | 0063035588 | Комплект для димовидалення каскаду GB312 для типорозміру котлів 480 | 1996.9811
1 | 0063037346 | Комплект труб KAS/DK для типорозміру котлів 480 для каскау котла GB312 | 2158.8172
1 | 0087090080 | Комплект для канала (РР) DN110 для котла GB312 | 191.3381
1 | 0087090082 | Комплект для канала (РР) DN125 для котла GB312 | 342.9958
1 | 0087090422 | Розпорка DN110 для котла GB312 | 7.1086
1 | 0087090424 | Розпорка DN125 для котла GB312 | 7.1354
1 | 0087090463 | Прохід через покрівлю DN185/125 для номінального проходу DN125 для котла GB312 | 544.5276
1 | 0087090464 | Прохід через покрівлю DN225/160 для номінального проходу DN160 для котла GB312 | 574.0449
1 | 0087090465 | Прохід через покрівлю DN300/200 для номінального проходу DN200 для котла GB312 | 699.2388
1 | 0087090710 | Кріплення DN 110 для котла GB312 | 34.5909
1 | 0087090712 | Кріплення DN 125 для котла GB312 | 85.5063
1 | 0087090714 | Кріплення DN 160 для котла GB313 | 122.2796
1 | 0087090720 | Кріплення DN110 для котла GB312 | 43.7517
1 | 0087090722 | Кріплення DN125 для котла GB312 | 119.0987
1 | 0087090724 | Кріплення DN160 для котла GB312 | 165.9028
1 | 0087090726 | Кріплення DN200 для котла GB312 | 225.9423
1 | 0087090760 | Покриття шахти DN110 для котла GB312 | 137.3927
1 | 0087090764 | Покриття шахти DN160 для котла GB312 | 224.9483
1 | 0087090766 | Покриття шахти DN200 для котла GB312 | 232.0732
1 | 0087090767 | Покриття шахти DN250 для котла GB312 | 243.2696
1 | 0087090790 | Футляр для проходу через стіну (неіржавка сталь) DN110 для котла GB312 | 43.7515
1 | 0087090791 | Футляр для проходу через стіну (пластик) DN110 для котла GB312 | 15.2518
1 | 0087090792 | Футляр для проходу через стіну (неіржавка сталь) DN125 для котла GB312 | 49.8747
1 | 0087090794 | Футляр для проходу через стіну (неіржавка сталь) DN160 для котла GB312 | 52.9421
1 | 0087090796 | Футляр для проходу через стіну (неіржавка сталь) DN200 для котла GB312 | 64.1177
1 | 0087090797 | Футляр для проходу через стіну (неіржавка сталь) DN250 для котла GB312 | 66.1807
1 | 0087090812 | Захисна бленда (неіржавка сталь) DN125 для котла GB312 | 32.5608
1 | 0087090814 | Захисна бленда (неіржавка сталь) DN160 для котла GB312 | 36.6564
1 | 0087090816 | Захисна бленда (неіржавка сталь) DN200 для котла GB312 | 40.7072
1 | 0087090850 | Решітка для приточного повітря DN110-DN200 для котла GB312 | 30.5425
1 | 0087090930 | Прохід через покрівлю для номінального проходу DN110 для котла GB312 | 268.709
1 | 0087090951 | Кріплення основи до зовнішньої стіни DN185/125 для номінального проходу DN125 для котла GB312 | 625.9546
1 | 0087090952 | Кріплення основи до зовнішньої стіни DN225/160 для номінального проходу DN160 для котла GB312 | 692.114
1 | 0087090953 | Кріплення основи до зовнішньої стіни DN300/200 для номінального проходу DN200 для котла GB312 | 1147.0872
1 | 0087090954 | Кріплення основи до зовнішньої стіни DN350/250 для номінального проходу DN250 для котла GB312 | 1349.6367
1 | 0087090955 | Прохід через покрівлю DN350/250 для номінального проходу DN250 для котла GB312 | 829.5372
1 | 0087090962 | Концентрична труба 0,5м DN185/125 для номінального проходу DN125 для котла GB312 | 92.6078
1 | 0087090963 | Концентрична труба 1м DN185/125 для номінального проходу DN125 для котла GB312 | 137.408
1 | 0087090964 | Концентрична труба 0,5м DN225/160 для номінального проходу DN160 для котла GB312 | 124.1608
1 | 0087090965 | Концентрична труба 1м DN225/160 для номінального проходу DN160 для котла GB312 | 182.1776
1 | 0087090966 | Концентрична труба 0,5м DN300/200 для номінального проходу DN200 для котла GB312 | 203.5674
1 | 0087090967 | Концентрична труба 1м DN300/200 для номінального проходу DN200 для котла GB312 | 293.1371
1 | 0087090968 | Концентрична труба 0,5м DN350/250 для номінального проходу DN250 для котла GB312 | 219.8528
1 | 0087090969 | Концентрична труба 1м DN350/250 для номінального проходу DN250 для котла GB312 | 330.7818
1 | 0087090990 | Опора DN110 для котла GB312 | 29.5173
1 | 0087090992 | Опора DN160 для котла GB312 | 115.0205
1 | 0007114100 | Відвід 90°, 2,5° з ізоляцією для котла GB162 | 514.6424
1 | 0007114104 | Відвід 90°, 3° з ізоляцією для котла GB162 | 596.1874
1 | 0007114120 | Заглушка каскадного блоку для котла GB162 | 121.2757
1 | 0087090150 | Покриття шахти з неіржавкої сталі, з оголовком для котла GB162 | 209.9395
1 | 0087090160 | Перехід з 110 на 125 мм для котла GB162 | 51.9753
1 | 0087090236 | Труба з оглядовим люком для котла GB162 | 20.3825
1 | 0087090280 | Концентричний відвід 15° для котла GB162 | 62.1512
1 | 0087090281 | Концентричний відвід 30° для котла GB162 | 62.1512
1 | 0087094050 | Комплект димової труби 110/160 | 261.9006
1 | 0087094052 | Комплект димової труби 110/160 червоного кольору | 261.9006
1 | 0087090340 | Концентричний відвід 15° для котла GB162 | 76.4343
1 | 0087090344 | Концентричний відвід 30° для котла GB162 | 76.4343
1 | 0087090348 | Концентричний відвід 45° для котла GB162 | 76.4343
1 | 0087094714 | Подовжувач для настінного кріплення для котла GB162 | 56.0364
1 | 0087094716 | Подовжувач для зовнішнього настінного кронштейну для котла GB162 | 211.9778
1 | 0087090762 | Покриття шахти, довжина 125мм для котла GB162 | 204.8439
1 | 0087090875 | Відвід з оглядовим люком 87° для котла GB162 | 39.7303
1 | 7746900117 | Відвід 90°, 4° з ізоляцією для котла GB162 | 911.0967
1 | 7747201442 | Універсальна кровельна черпиця червона для котла GB162 | 106.5575
1 | Конденсаційні котли / системи швидкого монтажу
1 | 0080432044 | Бак мембранний розширювальний 35 л, 6 бар, білий | 68.3029
1 | 0080432046 | Бак мембранний розширювальний 50 л, 6 бар, білий | 115.1603
1 | 0080432048 | Бак мембранний розширювальний 80 л, 6 бар, білий | 135.5418
1 | 0080432042 | Бак мембранний розширювальний W-MAG 25 л, білий | 57.0586
1 | 0080432040 | Бак мембранний розширювальний, 18 л, 3 бар | 47.8941
1 | 0063013537 | Гідравлічна стрілка WHY 80/60 | 240.1952
1 | 0005584584 | Комплект труб від гідр. стрілки 80/120 до HKV 2/32 | 81.4126
1 | 0005584586 | Комплект труб від гідр. стрілки 80/120 до HKV 3/25, HKV 3/32 | 82.4303
1 | 0067900186 | Стрілка гідравлічна WHY 120/80 DN32 verp | 264.625
1 | 0063013548 | Труби з'єднувальні гідравлічної стрілки до HKV 2/25 | 76.3241
1 | 0080680012 | Насосна група опалювального контура HS 25, біла | 355.9218
1 | 0080680112 | Насосна група опалювального контура HS 32 , біла | 441.4891
1 | 0080680019 | Насосна група опалювального контура HSM 15, біла | 518.8047
1 | 0080680022 | Насосна група опалювального контура HSM 20, біла | 482.6785
1 | 7747009406 | Насосна група опалювального контура HSM25-E pl біла | 488
1 | 0080680122 | Насосна група опалювального контура HSM 32, біла | 559.7888
0
0
На головну сторінку
Загальний
1
2
3
4
5
6
7
8
9
10
11

## 2
Прайс-лист на обладнання Buderus
Діє з 23 березня 2015 року
Розділ каталога | Артикул | Найменування | Ціна бруто, ЄВРО з ПДВ, станом на 23.03.2015
2 | Настінні газові котли Logamax
2 | 7716010341 | Котел настінний Logamax U044-24K | 619
2 | 7747380718 | Котел настінний Logamax U052-28 | 928.1864
2 | 7747380717 | Котел настінний Logamax U052-28K | 953.655
2 | 7747380720 | Котел настінний Logamax U054-24 | 799.9639
2 | 7747380719 | Котел настінний Logamax U054-24K | 831.5164
2 | 7736900292 | Котел настінний Logamax U072-24 | 637.7547
2 | 7736900162 | Котел настінний Logamax U072-24K | 698
2 | Настінні газові котли Logamax / комплектуючі
2 | 000CR12004 | Програмируемый термостат Buderus OpenThermTM | 102.901
2 | 00CMR707A1031 | Кімнатний термостат Будерус CMR707A1031 | 94
2 | 0039300502 | Клема електрична для підключ. АS1.6 | 31.1424
2 | 0039300500 | Рама монтажна вертикальна для U052, U054 | 148.7754
2 | 0039300501 | Рама монтажна горизонтальна для U052, U054 | 132.4745
1,2 | 7719000763 | Сифон для зливу для U022/024, U052/054 | 13.6073
2 | 7716050185 | Комплект труб для підключення Logamax U042-U044 | 100.8933
2 | 0063012831 | Комплект підключення бака AS 1.6 | 42.8381
2 | Настінні газові котли Logamax / димоходи
2 | 7736995059 | Каоксіальний подовжувач Ø60/100 довжина 350 мм | 33.5935
2 | 7736995063 | Каоксіальний подовжувач Ø60/100 довжина 750 мм | 42.7832
2 | 7736995067 | Каоксіальний подовжувач Ø60/100 довжина 1500 мм | 84.4874
2 | 7736995079 | Коаксільний отвод, Ø60/100 90° | 31.5487
2 | 7736995071 | Коаксільний отвод, Ø60/100 45° | 68.1946
2 | 7736995083 | Каоксіальний горизонтальний комплект з адаптером Ø60/100 | 87.5604
2 | 7736995075 | Адаптер для підключення к котлу, Ø60/100 | 54.985
2 | 7736995087 | Отвод для конденсата коаксиальный, Ø60/100 горизонтальний | 103.8427
2 | 7736995089 | Отвод для конденсата коаксиальный, Ø60/100 вертикальний | 103.8427
2 | 7736995095 | Адаптер для підключення окромої системо димоходів | 85.5241
2 | 7736995097 | Горизонтальний двотрубний комплект Ø80/80 | 146.5668
2 | 7736995098 | Адаптер вертикальний | 33.5935
2 | 7736995107 | Отвод Ø60 | 18.3059
2 | 7736995106 | Отвод Ø60 | 18.3252
2 | 7736995100 | Подовжувач Ø80, довжина 500 мм | 22.3939
2 | 7736995101 | Подовжувач Ø80, довжина 1000 мм | 30.5226
2 | 7736995102 | Подовжувач Ø80, довжина 2000 мм | 51.9417
2 | 7736995103 | Отвод для конденсата, Ø80 | 64.1293
2 | Настінні електричны котли Dakon Daline PTE
2 | 7738500300 | Котел настінний електричний Tronic 5000 H - 4кВт | 808.1407
2 | 7738500301 | Котел настінний електричний Tronic 5000 H - 6кВт | 815.5719
2 | 7738500302 | Котел настінний електричний Tronic 5000 H - 8 кВт | 822.511
2 | 7738500303 | Котел настінний електричний Tronic 5000 H - 10кВт | 905.2774
2 | 7738500304 | Котел настінний електричний Tronic 5000 H - 14кВт | 907.1534
2 | 7738500305 | Котел настінний електричний Tronic 5000 H - 18кВт | 912.1809
2 | 7738500306 | Котел настінний електричний Tronic 5000 H - 22кВт | 1047.4985
2 | 7738500307 | Котел настінний електричний Tronic 5000 H - 24кВт | 1047.4985
2 | 7738500308 | Котел настінний електричний Tronic 5000 H - 30кВт | 1074.8622
2 | 7738500309 | Котел настінний електричний Tronic 5000 H - 36кВт | 1392.9461
2 | 7738500310 | Котел настінний електричний Tronic 5000 H - 45кВт | 1434.0667
2 | 7738500311 | Котел настінний електричний Tronic 5000 H - 60кВт | 1536.2177
0
0
На головну сторінку
Загальний
1
2
3
4
5
6
7
8
9
10
11

## 3
Прайс-лист на обладнання Buderus
Діє з 23 березня 2015 року
Розділ каталога | Артикул | Найменування | Ціна бруто, ЄВРО з ПДВ, станом на 23.03.2015
3 | Котли чавунні вентиляторні стоячі Logano G, GE
3 | 7747311210 | Котел Logano G125-25 WS без пальника (новий артикул для України) | 1569.4932
3 | 7747311211 | Котел Logano G125-32 WS без пальника (новий артикул для України) | 1811.3484
3 | 7747311212 | Котел Logano G125-40 WS без пальника (новий артикул для України) | 2074.6486
3 | 0030008373 | Котел Logano G215-52 WS | 1679.7055
3 | 0030008374 | Котел Logano G215-64 WS | 1851.1472
3 | 0030008375 | Котел Logano G215-78 WS (зібраний) | 2072.5923
3 | 0007862825 | Котел Logano G215-78 WS (окремими секціями) | 2019.5423
3 | 0030008376 | Котел Logano G215-95 WS (зібраний) | 2267.5205
3 | 0007862835 | Котел Logano G215-95 WS (окремими секціями) | 2232.824
3 | 0030009019 | Котел Logano G125-25 SE (диз. пальник) | 2056.2798
3 | 0030009020 | Котел Logano G125-32 SE (диз. пальник) | 2215.4757
3 | 0030009021 | Котел Logano G125-40 SE (диз. пальник) | 2388.6298
3 | 0030010248 | Котел Logano G225-50 SE (зібраний) | 3319.6263
3 | 0030010249 | Котел Logano G225-64 SE (зібраний) | 3539.0309
3 | 0030010250 | Котел Logano G225-78 SE (зібраний) | 3757.4149
3 | 0030010251 | Котел Logano G225-95 SE (зібраний) | 3976.835
3 | 0030003638 | Котел чавунний Logano GE315-105 (зібраний) | на запит
3 | 0030003643 | Котел чавунний Logano GE315-105 (окремими секціями) | на запит
3 | 0030003639 | Котел чавунний Logano GE315-140 (зібраний) | на запит
3 | 0030003644 | Котел чавунний Logano GE315-140 (окремими секціями) | на запит
3 | 0030003640 | Котел чавунний Logano GE315-170 (зібраний) | на запит
3 | 0030003645 | Котел чавунний Logano GE315-170 (окремими секціями) | на запит
3 | 0030003641 | Котел чавунний Logano GE315-200 (зібраний) | на запит
3 | 0030003646 | Котел чавунний Logano GE315-200 (окремими секціями) | на запит
3 | 0030003642 | Котел чавунний Logano GE315-230 (зібраний) | на запит
3 | 0030003647 | Котел чавунний Logano GE315-230 (окремими секціями) | на запит
3 | 0030003702 | Котел чавунний Logano GE515-240 (зібраний) | на запит
3 | 0030003708 | Котел чавунний Logano GE515-240 (окремими секціями) | на запит
3 | 0030003703 | Котел чавунний Logano GE515-295 (зібраний) | на запит
3 | 0030003709 | Котел чавунний Logano GE515-295 (окремими секціями) | на запит
3 | 0030003704 | Котел чавунний Logano GE515-350 (зібраний) | на запит
3 | 0030003710 | Котел чавунний Logano GE515-350 (окремими секціями) | на запит
3 | 0030003705 | Котел чавунний Logano GE515-400 (зібраний) | на запит
3 | 0030003711 | Котел чавунний Logano GE515-400 (окремими секціями) | на запит
3 | 0030003706 | Котел чавунний Logano GE515-455 (зібраний) | на запит
3 | 0030003712 | Котел чавунний Logano GE515-455 (окремими секціями) | на запит
3 | 0030003707 | Котел чавунний Logano GE515-510 (зібраний) | на запит
3 | 0030003713 | Котел чавунний Logano GE515-510 (окремими секціями) | на запит
3 | 0030005814 | Котел чавунний Logano GE615-570 (окремими секціями) | на запит
3 | 0030005918 | Котел чавунний Logano GE615-570 (зібраний) | на запит
3 | 0030005919 | Котел чавунний Logano GE615-660 (зібраний) | на запит
3 | 0030005815 | Котел чавунний Logano GE615-660 (окремими секціями) | на запит
3 | 0030005920 | Котел чавунний Logano GE615-740 (зібраний) | на запит
3 | 0030005816 | Котел чавунний Logano GE615-740 (окремими секціями) | на запит
3 | 0030005921 | Котел чавунний Logano GE615-820 (зібраний) | на запит
3 | 0030005817 | Котел чавунний Logano GE615-820 (окремими секціями) | на запит
3 | 0030005922 | Котел чавунний Logano GE615-920 (зібраний) | на запит
3 | 0030005818 | Котел чавунний Logano GE615-920 (окремими секціями) | на запит
3 | 0030005923 | Котел чавунний Logano GE615-1020 (зібраний) | на запит
3 | 0030005819 | Котел чавунний Logano GE615-1020 (окремими секціями) | на запит
3 | 0030005924 | Котел чавунний Logano GE615-1110 (зібраний) | на запит
3 | 0030005820 | Котел чавунний Logano GE615-1110 (окремими секціями) | на запит
3 | 0030005925 | Котел чавунний Logano GE615-1200 (зібраний) | на запит
3 | 0030005821 | Котел чавунний Logano GE615-1200 (окремими секціями) | на запит
3,4 | Котли Logano / системи швидкого монтажу
3,4 | 0005024870 | Гребінка опалювальног контуру HKV 2/32 | 252.7281
3,4 | 0005024872 | Гребінка опалювальног контуру HKV 3/32 | 324.0814
3,4 | 0005024880 | Гребінка опалювальног контуру HKV 2/25 | 239.4794
3,4 | 0005024882 | Колектор опалювальних контурів HKV 4/25 | 470.8203
3,4 | 0005024884 | Колектор опалювальних контурів HKV 5/25 | 538.0974
3,4 | 0005354210 | Комплект приєднання AS HKV 25 | 19.3494
3,4 | 0005354998 | Комплект підключення розш.баку AAS/G124/G115 | 130.4335
3,4 | 0005584352 | Комплект підключення до котла KAS 1/G115 | 114.1419
3,4 | 0005584392 | Комплект підключення розш.баку AAS/G215 | 147.7584
3,4 | 0005584552 | Комплект підключення AS HKV 32 | 27.5017
3,4 | 0005584768 | Комплект підключення до котла KAS 1/G234 | 188.5379
3,4 | 0063012350 | Комплект для переходу US 1 | 22.4207
3,4 | 0063014540 | Комплект для настінного монтажу WMS 4/5 | 115.6015
3,4 | 0063033871 | Група безпеки котла KSS/G215 | 131.4532
3,4 | 0005584734 | Комплект AS/G215 | 60.1145
3,4 | 0063034129 | Група безпеки котла KSS/G124 | 92.7403
3,4 | 0063034143 | Група безпеки котла KSS/G234 | 165.0826
3,4 | 0063210008 | Комплект для переходу US 2 | 80.4955
3,4 | 0067900042 | Комплект підключення розш.баку AAS/G234 | 123.314
3,4 | 0067900046 | Трійник для зворотньої лінії котла G234 | 96.8168
3,4 | 0067900054 | Комплект для підключення AS/G234 | 88.6638
3,4 | 0067900470 | Комплект для настінного монтажу WMS 1 | 44.0721
3,4 | 0067900471 | Комплект для настінного монтажу WMS 2 | 64.4462
3,4 | 0067900472 | Комплект для настінного монтажу WMS 3 | 81.5142
3,4 | 0067900475 | Додатковий комплект ES0 | 20.3825
3,4 | 0080432060 | Бак мембранний розширювальний 18/3 | 45.8561
3,4 | 0080432062 | Бак мембранний розширювальний для систем опалення 25 л, 3 бар | 54.0019
3,4 | 0080432064 | Бак мембранний розширювальний для систем опалення 35 л, 3 бар | 65.2191
3,4 | 0080432066 | Бак мембранний розширювальний 50 л, 6 бар, 3/4", синій | 86.625
3,4 | 0080432068 | Бак мембранний розширювальний для систем опалення 80 л, 6 бар синій | 129.4778
3,4 | 0080675012 | Комплект підключення до котла KAS 2/G115 | 329.1627
3,4 | 0080675020 | Комплект підключення до котла KAS 1/G124 | 139.6057
3,4 | 0080675022 | Комплект підключення до котла KAS 2/G124 | 268.0296
3,4 | 0080675210 | Додатковий комплект ES 2 | 170.1937
3,4 | 0080675212 | Додатковий комплект ES 3 | 121.2757
3,4 | 0080680020 | Комплект підкл. опал. контуру HSM 20 | 482.6785
3,4 | 0080680010 | Комплект підкл. опал. контуру HS 25 | 355.9218
3,4 | 7747009404 | Комплект підкл. опал. контуру HSM25-E pl | 488
3,4 | 0080680110 | Комплект підкл. опал. контуру HS32 | 441.4891
3,4 | 0080680120 | Комплект підкл. опал. контуру HSM 32 | 559.7888
0
0
На головну сторінку
Загальний
1
2
3
4
5
6
7
8
9
10
11

## 4
Прайс-лист на обладнання Buderus
Діє з 23 березня 2015 року
Розділ каталога | Артикул | Найменування | Ціна бруто, ЄВРО з ПДВ, станом на 23.03.2015
4 | Котли чавунні атмосферні стоячі Logano G
4 | 7738501162 | Котел чавунний Logano G124 WS - 20 new | 1383.7794
4 | 7738501163 | Котел чавунний Logano G124 WS - 24 new | 1436.8447
4 | 7738501164 | Котел чавунний Logano G124 WS - 28 new | 1553.1801
4 | 7738501165 | Котел чавунний Logano G124 WS - 32 new | 1612.3683
4 | 7738501166 | Котел чавунний Logano G234 WS - 38 new | 1760.3388
4 | 7738501167 | Котел чавунний Logano G234 WS - 44 new | 1889.9406
4 | 7738501168 | Котел чавунний Logano G234 WS - 50 new | 1982.8048
4 | 7738501169 | Котел чавунний Logano G234 WS - 55 new | 2100.1608
4 | 7738501170 | Котел чавунний Logano G234 Х - 60 new | 2217.5167
4 | 7738501171 | Котел чавунний Logano G334 - 73 WS new | 3695.1808
4 | 7738501172 | Котел чавунний Logano G334 - 94 WS new | 4065.7634
4 | 7738501173 | Котел чавунний Logano G334 - 115 WS new | 4535.041
4 | 7738501174 | Котел чавунний Logano G334 - 135 WS new | 5990.2544
3,4 | Котли Logano / системи швидкого монтажу
3,4 | 0005024870 | Гребінка опалювальног контуру HKV 2/32 | 252.7281
3,4 | 0005024872 | Гребінка опалювальног контуру HKV 3/32 | 324.0814
3,4 | 0005024880 | Гребінка опалювальног контуру HKV 2/25 | 239.4794
3,4 | 0005024882 | Колектор опалювальних контурів HKV 4/25 | 470.8203
3,4 | 0005024884 | Колектор опалювальних контурів HKV 5/25 | 538.0974
3,4 | 0005354210 | Комплект приєднання AS HKV 25 | 19.3494
3,4 | 0005354998 | Комплект підключення розш.баку AAS/G124/G115 | 130.4335
3,4 | 0005584352 | Комплект підключення до котла KAS 1/G115 | 114.1419
3,4 | 0005584392 | Комплект підключення розш.баку AAS/G215 | 147.7584
3,4 | 0005584552 | Комплект підключення AS HKV 32 | 27.5017
3,4 | 0005584768 | Комплект підключення до котла KAS 1/G234 | 188.5379
3,4 | 0063012350 | Комплект для переходу US 1 | 22.4207
3,4 | 0063014540 | Комплект для настінного монтажу WMS 4/5 | 115.6015
3,4 | 0063033871 | Група безпеки котла KSS/G215 | 131.4532
3,4 | 0005584734 | Комплект AS/G215 | 60.1145
3,4 | 0063034129 | Група безпеки котла KSS/G124 | 92.7403
3,4 | 0063034143 | Група безпеки котла KSS/G234 | 165.0826
3,4 | 0063210008 | Комплект для переходу US 2 | 80.4955
3,4 | 0067900042 | Комплект підключення розш.баку AAS/G234 | 123.314
3,4 | 0067900046 | Трійник для зворотньої лінії котла G234 | 96.8168
3,4 | 0067900054 | Комплект для підключення AS/G234 | 88.6638
3,4 | 0067900470 | Комплект для настінного монтажу WMS 1 | 44.0721
3,4 | 0067900471 | Комплект для настінного монтажу WMS 2 | 64.4462
3,4 | 0067900472 | Комплект для настінного монтажу WMS 3 | 81.5142
3,4 | 0067900475 | Додатковий комплект ES0 | 20.3825
3,4 | 0080432060 | Бак мембранний розширювальний 18/3 | 45.8561
3,4 | 0080432062 | Бак мембранний розширювальний для систем опалення 25 л, 3 бар | 54.0019
3,4 | 0080432064 | Бак мембранний розширювальний для систем опалення 35 л, 3 бар | 65.2191
3,4 | 0080432066 | Бак мембранний розширювальний 50 л, 6 бар, 3/4", синій | 86.625
3,4 | 0080432068 | Бак мембранний розширювальний для систем опалення 80 л, 6 бар синій | 129.4778
3,4 | 0080675012 | Комплект підключення до котла KAS 2/G115 | 329.1627
3,4 | 0080675020 | Комплект підключення до котла KAS 1/G124 | 139.6057
3,4 | 0080675022 | Комплект підключення до котла KAS 2/G124 | 268.0296
3,4 | 0080675210 | Додатковий комплект ES 2 | 170.1937
3,4 | 0080675212 | Додатковий комплект ES 3 | 121.2757
3,4 | 0080680020 | Комплект підкл. опал. контуру HSM 20 | 482.6785
3,4 | 0080680010 | Комплект підкл. опал. контуру HS 25 | 355.9218
3,4 | 7747009404 | Комплект підкл. опал. контуру HSM25-E pl | 488
3,4 | 0080680110 | Комплект підкл. опал. контуру HS32 | 441.4891
3,4 | 0080680120 | Комплект підкл. опал. контуру HSM 32 | 559.7888
3,4,5 | Котли підлогові Logano G,GE,SK,SE / комплектуючі
3,4,5 | 8718584902 | Зєднувальний трубопровід до Logalux LT135/1-LT200/1 | 459.6248
3,4,5 | 8718584903 | Зєднувальний трубопровід до Logalux LT300/1 | 711.3484
3,4,5 | 0005077273 | Клапан запірний димових газів G234WS 38/44 кВт | 624.7082
3,4,5 | 0005077274 | Клапан запірний димових газів G234WS 50/55 кВт | 580.9006
3,4,5 | 0005077280 | Клапан запірний димових газів G234X 60 кВт | 580.9006
3,4,5 | 0005077281 | Клапан запірний димових газів G334X 71/142 кВт | 657.3197
3,4,5 | 0005077283 | Клапан запірний димових газів G334X 90/180 кВт | 780.6337
3,4,5 | 0005077285 | Клапан запірний димових газів G334X 110/220 кВт | 700.1229
3,4,5 | 0005077288 | Клапан запірний димових газів G334X 130/260 кВт | 735.8074
3,4,5 | 0000077623 | Група запобіжних пристроїв та приборів 50 кВт | 50
3,4,5 | 0005176017 | Пристрій контролю мінімального тиску води до G215 | 69.3004
3,4,5 | 0005176020 | Пристрій контролю тиску газу G124,G234,G334 | 126.3714
3,4,5 | 0005557459 | Система контролю димових газів AW50.2-Kombi | 123.314
3,4,5 | 0063028403 | Комплект переозброєння на скраплений газ Р/B G234WS 44 | 218.8085
3,4,5 | 0080393030 | Пристрій для чистки котла G124/G234/G334 | 10.1912
3,4,5 | 0081350048 | Комплект фланців PN16 DN80 | 62.1435
3,4,5 | 0083179086 | Фільтр - брудовловлювач 1 1/4" | 140.6391
3,4,5 | 0083200080 | Фільтр диз. палива Magnum 3/8" 50-75мкм | 89.6635
3,4,5 | 0083200084 | Фільтр диз. палива Magnum 3/8" 25-40мкм до G125SE | 99.8741
3,4,5 | 0083570070 | Комплект для чистки котла G215 | 79.4767
3,4,5 | 0063027559 | Сервісна валіза для котлів G124,G134,G224,G234,G324,G334 | 1234.1442
3,4,5 | 0063027989 | Сервісна валіза для котлів G124,G134,G224,G234,G324,G334 | 483.0647
3,4,5 | 0000661354 | Приварний фланець GE515 з переходом на DN65 | 36.6885
3,4,5 | 0000661356 | Приварний фланець GE515 з переходом на DN80 | 36.6885
3,4,5 | 0000661358 | Приварний фланець GE515 з переходом на DN100 | 36.6885
3,4,5 | 0005074498 | Компактний шумопоглинач д/газів DN130 (нерж.) | 648.1627
3,4,5 | 0005074504 | Компактний шумопоглинач д/газів DN150 (нерж.) | 750.0905
3,4,5 | 0005074540 | Шумопоглинач димових газів DN130 | 347.552
3,4,5 | 0005074542 | Шумопоглинач димових газів DN150 | 343.4754
3,4,5 | 0005074546 | Шумопоглинач димових газів DN180 | 383.2059
3,4,5 | 0005074548 | Шумопоглинач димових газів DN200 з манжетою | 393.3972
3,4,5 | 0005074550 | Шумопоглинач димових газів DN250 | 569.7209
3,4,5 | 0005074552 | Шумопоглинач димових газів DN300 | 775.7146
3,4,5 | 0005074554 | Шумопоглинач димових газів DN360 | 899.9324
3,4,5 | 0005969055 | Шумопоглинач димових газів DN400 | 6692.5709
3,4,5 | 0005077842 | Клапан запірний димових газів GE434X 325-375 кВт | 766.3657
3,4,5 | 0005077844 | Клапан запірний димових газів GE434 150-300 кВт | 723.5779
3,4,5 | 0005093030 | Підставка шумопоглинаюча GE315-105 | на запит
3,4,5 | 0005093032 | Підставка шумопоглинаюча GE315-140 | на запит
3,4,5 | 0005093034 | Підставка шумопоглинаюча GE315-170 | на запит
3,4,5 | 0005093036 | Підставка шумопоглинаюча GE315-200 | на запит
3,4,5 | 0005093038 | Підставка шумопоглинаюча GE315-230 | на запит
3,4,5 | 0005093400 | Підставка шумопоглинаюча GE515-240 | на запит
3,4,5 | 0005093402 | Підставка шумопоглинаюча GE515-295 | на запит
3,4,5 | 0005093404 | Підставка шумопоглинаюча GE515 350 кВт | на запит
3,4,5 | 0005093406 | Підставка шумопоглинаюча GE515 400 кВт | на запит
3,4,5 | 0005093408 | Підставка шумопоглинаюча GE515 455 кВт | на запит
3,4,5 | 0005093410 | Підставка шумопоглинаюча GE515 12Gld | на запит
3,4,5 | 0005093420 | Підставка шумопоглинаюча GE615 570 кВт | на запит
3,4,5 | 0005093422 | Підставка шумопоглинаюча GE615 660 кВт | на запит
3,4,5 | 0005093424 | Підставка шумопоглинаюча GE615 11Gld | на запит
3,4,5 | 0005093426 | Підставка шумопоглинаюча GE615-820 | на запит
3,4,5 | 0005093428 | Підставка шумопоглинаюча GE615-920 | на запит
3,4,5 | 0005093430 | Підставка шумопоглинаюча G615-1020 | на запит
3,4,5 | 0005093432 | Підставка шумопоглинаюча GE615 15Gld | на запит
3,4,5 | 0005093434 | Підставка шумопоглинаюча GE615-1200 | на запит
3,4,5 | 0005330330 | Пластина під пальник GE515 DN140/170 M8 | на запит
3,4,5 | 0005330340 | Пластина під пальник GE515 DN165/186 M10 | на запит
3,4,5 | 0005330350 | Пластина під пальник GE515 DN195/230 M10 | на запит
3,4,5 | 0005330360 | Пластина під пальник GE515 DN210/235 M10 | на запит
3,4,5 | 0005431312 | Пластина під пальник GE315 DN140/170 M8/M10 | на запит
3,4,5 | 0007057580 | Пластина під пальник Typ10 | на запит
3,4,5 | 0007057614 | Пластина під пальник 10x338x338 Typ1 | на запит
3,4,5 | 0007057616 | Пластина під пальник DN210/235 M10 | на запит
3,4,5 | 0007057618 | Пластина під пальник 10x338x338 Typ3 | на запит
3,4,5 | 0007057620 | Підставка під пальник DN165/186 M10 | на запит
3,4,5 | 0007057621 | Пластина під пальник 10x338x338 Typ9 | на запит
3,4,5 | 0007057624 | Пластина під пальник 10x338x338 Typ5 | на запит
3,4,5 | 0007057626 | Пластина під пальник 10x338x338 Typ6 | на запит
3,4,5 | 0007057628 | Пластина під пальник 10x338x338 Typ7 | на запит
3,4,5 | 0007057640 | Підставка під пальник DN225/270 M12 | на запит
3,4,5 | 0007057648 | Підставка під пальник DN165/186 M10 | на запит
3,4,5 | 0063000992 | Пластина під пальник 10X210X2350 | на запит
3,4,5 | 0063004220 | Пластина під пальник DN270/298 M12 | на запит
3,4,5 | 0063027946 | Пластина під пальник | на запит
3,4,5 | 0063027958 | Пластина під пальник | на запит
3,4,5 | 0063029980 | Пластина під пальник 15x440x440 V2 Typ 3 | на запит
3,4,5 | 0063029981 | Пластина під пальник DN270/298 M12 | на запит
3,4,5 | 0063004143 | Пластина під пальник з отворами 10x430x430 Typ8 | на запит
3,4,5 | 0063004147 | Пластина під пальник з отворами 10x430x430 Typ9 | на запит
3,4,5 | 0063004150 | Пластина під пальник з отворами 10x430x430 Typ10 | на запит
3,4,5 | 0063004151 | Пластина під пальник з отворами 10x430x430 Typ11 | на запит
3,4,5 | 0063004152 | Пластина під пальник з отворами 10x430x430 Typ12 | на запит
3,4,5 | 0063004154 | Пластина під пальник з отворами 10x430x430 Typ13 | на запит
3,4,5 | 0007057630 | Пластина під пальник з отворами 10x338x338 тип8 | на запит
3,4,5 | 0007057634 | Пластина під пальник з отворами 10x430x430 Typ2 | на запит
3,4,5 | 0005354010 | Манжета ущільнювальна DN130 | на запит
3,4,5 | 0005354014 | Манжета ущільнювальна DN180 | на запит
3,4,5 | 0005354018 | Манжета ущільнювальна DN250 | на запит
3,4,5 | 0005354020 | Манжета ущільнювальна DN300 | на запит
3,4,5 | 0005354022 | Манжета ущільнювальна DN360 | на запит
3,4,5 | 0005354045 | Манжета ущільнювальна DN400 | на запит
3,4,5 | 0005430744 | Приварний фланець DN65 з переходом на DN40 | на запит
3,4,5 | 0005430746 | Приварний фланець DN65 з переходом на DN50 | на запит
3,4,5 | 0005430748 | Приварний фланець DN65 | на запит
3,4,5 | 0005455250 | Стяжний інструмент, розмір 2.3 | на запит
3,4,5 | 0005575280 | Відвід труби DN150 для GE615 | на запит
3,4,5 | 0005584473 | Група безпеки котла GE315 DN 65 | на запит
3,4,5 | 0005584476 | Група безпеки котла GE434 DN 80 | на запит
3,4,5 | 0005639210 | Група безпеки котла GE515 DN 100 | на запит
3,4,5 | 0005639212 | Група безпеки котла GE515 DN 100 до 350 кВт | на запит
3,4,5 | 0005639280 | Група безпеки котла GE615 DN 150 (гор.) | на запит
3,4,5 | 7747304839 | Група безпеки котла GE615 DN 150 (верт.) | на запит
3,4,5 | 0005639240 | Група безпеки котла SK625 DN 80 | на запит
3,4,5 | 0005639250 | Група безпеки котла SK625 DN100 | на запит
3,4,5 | 0005639260 | Група безпеки котла SK625/SK725 DN125 | на запит
3,4,5 | 0005639270 | Група безпеки котла SK725 DN150 | на запит
3,4,5 | 0005639290 | Арматурна балка SE/SK635/735 | на запит
3,4,5 | 0005663160 | Приварний фланец DN150 з переходом на DN100 | на запит
3,4,5 | 0005663162 | Приварний фланець DN150 з переходом на DN125 | на запит
3,4,5 | 0005663034 | Приварний фланець DN150 з переходом на DN125 | на запит
3,4,5 | 0007036032 | Конденсаційний теплообмінник до G225 70 WT 30-1-G1 | на запит
3,4,5 | 0007036400 | Конденсаційний теплообмінник до GE315 105 WT 40-21-G1 | на запит
3,4,5 | 0007036402 | Конденсаційний теплообмінник до GE315 140 WT 40-22-G1 | на запит
3,4,5 | 0007036410 | Конденсаційний теплообмінник до GE315 170 WT 50-21-G1 | на запит
3,4,5 | 0007036420 | Конденсаційний теплообмінник до GE315 200 WT 60-11-G1 | на запит
3,4,5 | 0007036430 | Конденсаційний теплообмінник до GE315 230 WT 60-22-G1 | на запит
3,4,5 | 0007036414 | Конденсаційний теплообмінник до GE515 240 WT 50-15-G2 | на запит
3,4,5 | 0007036432 | Конденсаційний теплообмінник до GE515 295 WT 50-27-G2 | на запит
3,4,5 | 0007036440 | Конденсаційний теплообмінник до GE515 350 WT 60-14-G2 | на запит
3,4,5 | 0007036460 | Конденсаційний теплообмінник до GE515 400 WT 60-35-G2 | на запит
3,4,5 | 0007036480 | Конденсаційний теплообмінник до GE515 400 WT 70-1-G1 | на запит
3,4,5 | 0007036520 | Конденсаційний теплообмінник до GE515 455 WT 70-3-G1 | на запит
3,4,5 | 0007036470 | Конденсаційний теплообмінник до GE615 570 WT 70-1-S21 | на запит
3,4,5 | 0007036506 | Конденсаційний теплообмінник до GE615 740 WT 70-3-S21 | на запит
3,4,5 | 0007036522 | Конденсаційний теплообмінник до SE635 230 WT 50-1-S2 | на запит
3,4,5 | 0007036524 | Конденсаційний теплообмінник до SE635 280 WT 60-2-S1 | на запит
3,4,5 | 0007036526 | Конденсаційний теплообмінник до SE635 350 WT 70-1-S0 | на запит
3,4,5 | 0007036528 | Конденсаційний теплообмінник до SE635 420 WT 70-2-S0 | на запит
3,4,5 | 0007036528 | Конденсаційний теплообмінник до SE635 490 WT 70-2-S0 | на запит
3,4,5 | 0007079690 | Кабель пальника для котла SE635/SE735 | на запит
3,4,5 | 0054004294 | Манжета ущільнювальна DN250 | на запит
3,4,5 | 0063003515 | Монтажне обладнання для сборки секцій котла GE515/GE615 | на запит
3,4,5 | 0063042821 | Приєднувальний патрубок котла, прямий KAS 160/125 до котла GB312-90 | на запит
3,4,5 | 0080211160 | Різьб. з'єдн. д/диз. фільтра Magnum 3/8" 8мм | на запит
3,4,5 | 0080805034 | Мембранний запобіжний клапан 1", 3,0 бар | на запит
3,4,5 | 0080805036 | Мембранний запобіжний клапан 1 1/4", 3бар | на запит
3,4,5 | 0080805038 | Запобіжний мембранний клапан 3 бар для котла GE434 | на запит
3,4,5 | 0081687202 | Кільцева дрос. заслінка з сервоприводом DN 40 | на запит
3,4,5 | 0081687204 | Кільцева дрос. заслінка з сервоприводом DN 50 | на запит
3,4,5 | 0081687206 | Кільцева дрос. заслінка з сервоприводом DN 65 | на запит
3,4,5 | 0081687208 | Кільцева дрос. заслінка з сервоприводом DN 80 | на запит
3,4,5 | 0081687210 | Кільцева дрос. заслінка з сервоприводом DN100 | на запит
3,4,5 | 0081687212 | Кільцева дрос. заслінка з сервоприводом DN 125 | на запит
3,4,5 | 0081687214 | Кільцева дрос. заслінка з сервоприводом DN 150 | на запит
3,4,5 | 0082174164 | Шумопоглинач димових газів до 10дБ(А) DN150 | на запит
3,4,5 | 0082643566 | Запобіжно-скидний пружинний клапан DN32/50 4,0бар | на запит
3,4,5 | 0082643682 | Запобіжно-скидний пружинний клапан DN65/100 3,0бар | на запит
3,4,5 | 0082643690 | Запобіжно-скидний пружинний клапан DN65/100 3,0бар | на запит
3,4,5 | 0083590310 | Комплект: запобіжний обмежувач температури STB та обмежувач максимального тиску для котла SE635/SE735 | на запит
3,4,5 | 0081855160 | Обмежувач максимального тиску DSH 143-F 001 | 365.8589
3,4,5 | 0081370440 | Обмежувач мінімального тиску води DSL 143 F001 | 260.9087
3,4,5 | 7747202339 | Бак мембранний розширювальний 18 л, 6 бар, синій | 77.4592
3,4,5 | 7747202340 | Бак мембранний розширювальний 25 л, 6 бар, синій | 91.0383
3,4,5 | 7747202341 | Бак мембранний розширювальний 35л, 6 бар, синій | 112.4316
3,4,5 | 7747202342 | Бак мембранний розширювальний 18 л, 6 бар, білий | 77.4592
3,4,5 | 7747202343 | Бак мембранний розширювальний 25 л, 6 бар, білий | 90.6915
3,4,5 | 7747202344 | Бак мембранний розширювальний 35 л, 6 бар, білий | 112.1142
3,4,5 | 0SG160S1AB | Група безпеки бойлера SG 160S 1'', 8 бар | 126.5307
3,4,5 | SG160SD1AB | Група безпеки бойлера SG 160S 1'', 8 бар з редуктором зниження тиску | 227.5326
3,4,5 | 0081146070 | Бак мембранний розширювальний для систем горячого водопостачання Reflex 12 л, 10 бар, синій | на запит
3,4,5 | 7747412598 | Бак мембранний розширювальний для систем горячого водопостачання Reflex 18 л, 10 бар, синій | на запит
3,4,5 | 7747412596 | Бак мембранний розширювальний для систем горячого водопостачання Reflex 25 л, 10 бар, синій | на запит
3,4,5 | 0080693124 | Фільтр дизельного палива TOC DUO 3/8'' | 199.1505
3,4,5 | 7747304827 | Група безпеки котла KSS/G115/G125 | 110.0422
3,4,5 | 8718577255 | Група безпеки котла DN65-PN-16 ( до котлів SK645 -120, 190, 250, 300 kW) | на запит
3,4,5 | 8718577256 | Група безпеки котла DN80-PN-16 (до котлів SK645 - 360, 420 kW) | на запит
3,4,5 | 8718577257 | Група безпеки котла DN100-PN-16 (до котлів SK645 - 500, 600 kW) | на запит
3,4,5 | 8718577258 | Група безпеки котла DN125-PN-16 (котлів SK745 - 730, 820, 1040, 1200 kW) | на запит
3,4,5 | 8718577259 | Група безпеки котла DN150-PN-16 (котлів SK745 - 1400 kW) | на запит
3,4,5 | 8718577260 | Група безпеки котла DN200-PN-16 (котлів SK745 - 1850 kW) | на запит
3,4,5 | 8718577261 | Зворотня група котла DN65-PN-16 (до котлів SK645 -120, 190, 250, 300 kW) | на запит
3,4,5 | 8718577262 | Зворотня група котла DN80-PN-16 (до котлів SK645 - 360, 420 kW) | на запит
3,4,5 | 8718577263 | Зворотня група котла DN100-PN-16 (до котлів SK645 - 500, 600 kW) | на запит
3,4,5 | 8718577264 | Зворотня група котла DN125-PN-16 (котлів SK745 - 730, 820, 1040, 1200 kW) | на запит
3,4,5 | 8718577265 | Зворотня група котла DN125-PN-16 (котлів SK745 - 730, 820, 1040, 1200 kW) | на запит
3,4,5 | 8718577266 | Зворотня група котла DN200-PN-16 (котлів SK745 - 1850 kW) | на запит
3,4,5 | 0005354016 | Манжета ущільнювальна DN200 | на запит
3,4,5 | 8718583198 | Арматурна балка SB745/SK655/SK755 | на запит
3,4,5 | 7747204840 | Монтажне кільце SB745 DN100 | на запит
3,4,5 | 7747204841 | Монтажне кільце SB745 DN125 | на запит
3,4,5 | 0081370440 | Обмежувач мінімального тиску води DSL 143 F001 | 260.9087
3,4,5 | 0063045197 | Устройство нейтрализации NE 1.1 | 998.7413
0
0
На головну сторінку
Загальний
1
2
3
4
5
6
7
8
9
10
11

## 5
Прайс-лист на обладнання Buderus
Діє з 23 березня 2015 року
Розділ каталога | Артикул | Найменування | Ціна бруто, ЄВРО з ПДВ, станом на 23.03.2015
5 | Котли сталеві вентиляторні Logano SK, S
5 | 7738500728 | Котел сталевий Logano SK655-120 | на запит
5 | 7738500729 | Котел сталевий Logano SK655-190 | на запит
5 | 7738500730 | Котел сталевий Logano SK655-250 | на запит
5 | 7738500731 | Котел сталевий Logano SK655-300 | на запит
5 | 7738500732 | Котел сталевий Logano SK655-360 | на запит
5 | 7738500733 | Котел сталевий Logano SK755-420 | на запит
5 | 7738500734 | Котел сталевий Logano SK755-500 | на запит
5 | 7738500735 | Котел сталевий Logano SK755-600 | на запит
5 | 7738500736 | Котел сталевий Logano SK755-730 | на запит
5 | 7738500737 | Котел сталевий Logano SK755-820 | на запит
5 | 7738500738 | Котел сталевий Logano SK755-1040 | на запит
5 | 7738500739 | Котел сталевий Logano SK755-1200 | на запит
5 | 7738500740 | Котел сталевий Logano SK755-1400 | на запит
5 | 7738500741 | Котел сталевий Logano SK755-1850 | на запит
5 | 8738603439 | Котел газовий конденсаційний SB745-800 | на запит
5 | 8738603444 | Котел газовий конденсаційний SB745-1000 | на запит
5 | 8738603449 | Котел газовий конденсаційний SB745-1200 | на запит
3,4,5 | Котли підлогові Logano G,GE,SK,SE / комплектуючі
3,4,5 | 8718584902 | Зєднувальний трубопровід до Logalux LT135/1-LT200/1 | 459.6248
3,4,5 | 8718584903 | Зєднувальний трубопровід до Logalux LT300/1 | 711.3484
3,4,5 | 0005077273 | Клапан запірний димових газів G234WS 38/44 кВт | 624.7082
3,4,5 | 0005077274 | Клапан запірний димових газів G234WS 50/55 кВт | 580.9006
3,4,5 | 0005077280 | Клапан запірний димових газів G234X 60 кВт | 580.9006
3,4,5 | 0005077281 | Клапан запірний димових газів G334X 71/142 кВт | 657.3197
3,4,5 | 0005077283 | Клапан запірний димових газів G334X 90/180 кВт | 780.6337
3,4,5 | 0005077285 | Клапан запірний димових газів G334X 110/220 кВт | 700.1229
3,4,5 | 0005077288 | Клапан запірний димових газів G334X 130/260 кВт | 735.8074
3,4,5 | 0000077623 | Група запобіжних пристроїв та приборів 50 кВт | 50
3,4,5 | 0005176017 | Пристрій контролю мінімального тиску води до G215 | 69.3004
3,4,5 | 0005176020 | Пристрій контролю тиску газу G124,G234,G334 | 126.3714
3,4,5 | 0005557459 | Система контролю димових газів AW50.2-Kombi | 123.314
3,4,5 | 0063028403 | Комплект переозброєння на скраплений газ Р/B G234WS 44 | 218.8085
3,4,5 | 0080393030 | Пристрій для чистки котла G124/G234/G334 | 10.1912
3,4,5 | 0081350048 | Комплект фланців PN16 DN80 | 62.1435
3,4,5 | 0083179086 | Фільтр - брудовловлювач 1 1/4" | 140.6391
3,4,5 | 0083200080 | Фільтр диз. палива Magnum 3/8" 50-75мкм | 89.6635
3,4,5 | 0083200084 | Фільтр диз. палива Magnum 3/8" 25-40мкм до G125SE | 99.8741
3,4,5 | 0083570070 | Комплект для чистки котла G215 | 79.4767
3,4,5 | 0063027559 | Сервісна валіза для котлів G124,G134,G224,G234,G324,G334 | 1234.1442
3,4,5 | 0063027989 | Сервісна валіза для котлів G124,G134,G224,G234,G324,G334 | 483.0647
3,4,5 | 0000661354 | Приварний фланець GE515 з переходом на DN65 | 36.6885
3,4,5 | 0000661356 | Приварний фланець GE515 з переходом на DN80 | 36.6885
3,4,5 | 0000661358 | Приварний фланець GE515 з переходом на DN100 | 36.6885
3,4,5 | 0005074498 | Компактний шумопоглинач д/газів DN130 (нерж.) | 648.1627
3,4,5 | 0005074504 | Компактний шумопоглинач д/газів DN150 (нерж.) | 750.0905
3,4,5 | 0005074540 | Шумопоглинач димових газів DN130 | 347.552
3,4,5 | 0005074542 | Шумопоглинач димових газів DN150 | 343.4754
3,4,5 | 0005074546 | Шумопоглинач димових газів DN180 | 383.2059
3,4,5 | 0005074548 | Шумопоглинач димових газів DN200 з манжетою | 393.3972
3,4,5 | 0005074550 | Шумопоглинач димових газів DN250 | 569.7209
3,4,5 | 0005074552 | Шумопоглинач димових газів DN300 | 775.7146
3,4,5 | 0005074554 | Шумопоглинач димових газів DN360 | 899.9324
3,4,5 | 0005969055 | Шумопоглинач димових газів DN400 | 6692.5709
3,4,5 | 0005077842 | Клапан запірний димових газів GE434X 325-375 кВт | 766.3657
3,4,5 | 0005077844 | Клапан запірний димових газів GE434 150-300 кВт | 723.5779
3,4,5 | 0005093030 | Підставка шумопоглинаюча GE315-105 | на запит
3,4,5 | 0005093032 | Підставка шумопоглинаюча GE315-140 | на запит
3,4,5 | 0005093034 | Підставка шумопоглинаюча GE315-170 | на запит
3,4,5 | 0005093036 | Підставка шумопоглинаюча GE315-200 | на запит
3,4,5 | 0005093038 | Підставка шумопоглинаюча GE315-230 | на запит
3,4,5 | 0005093400 | Підставка шумопоглинаюча GE515-240 | на запит
3,4,5 | 0005093402 | Підставка шумопоглинаюча GE515-295 | на запит
3,4,5 | 0005093404 | Підставка шумопоглинаюча GE515 350 кВт | на запит
3,4,5 | 0005093406 | Підставка шумопоглинаюча GE515 400 кВт | на запит
3,4,5 | 0005093408 | Підставка шумопоглинаюча GE515 455 кВт | на запит
3,4,5 | 0005093410 | Підставка шумопоглинаюча GE515 12Gld | на запит
3,4,5 | 0005093420 | Підставка шумопоглинаюча GE615 570 кВт | на запит
3,4,5 | 0005093422 | Підставка шумопоглинаюча GE615 660 кВт | на запит
3,4,5 | 0005093424 | Підставка шумопоглинаюча GE615 11Gld | на запит
3,4,5 | 0005093426 | Підставка шумопоглинаюча GE615-820 | на запит
3,4,5 | 0005093428 | Підставка шумопоглинаюча GE615-920 | на запит
3,4,5 | 0005093430 | Підставка шумопоглинаюча G615-1020 | на запит
3,4,5 | 0005093432 | Підставка шумопоглинаюча GE615 15Gld | на запит
3,4,5 | 0005093434 | Підставка шумопоглинаюча GE615-1200 | на запит
3,4,5 | 0005330330 | Пластина під пальник GE515 DN140/170 M8 | на запит
3,4,5 | 0005330340 | Пластина під пальник GE515 DN165/186 M10 | на запит
3,4,5 | 0005330350 | Пластина під пальник GE515 DN195/230 M10 | на запит
3,4,5 | 0005330360 | Пластина під пальник GE515 DN210/235 M10 | на запит
3,4,5 | 0005431312 | Пластина під пальник GE315 DN140/170 M8/M10 | на запит
3,4,5 | 0007057580 | Пластина під пальник Typ10 | на запит
3,4,5 | 0007057614 | Пластина під пальник 10x338x338 Typ1 | на запит
3,4,5 | 0007057616 | Пластина під пальник DN210/235 M10 | на запит
3,4,5 | 0007057618 | Пластина під пальник 10x338x338 Typ3 | на запит
3,4,5 | 0007057620 | Підставка під пальник DN165/186 M10 | на запит
3,4,5 | 0007057621 | Пластина під пальник 10x338x338 Typ9 | на запит
3,4,5 | 0007057624 | Пластина під пальник 10x338x338 Typ5 | на запит
3,4,5 | 0007057626 | Пластина під пальник 10x338x338 Typ6 | на запит
3,4,5 | 0007057628 | Пластина під пальник 10x338x338 Typ7 | на запит
3,4,5 | 0007057640 | Підставка під пальник DN225/270 M12 | на запит
3,4,5 | 0007057648 | Підставка під пальник DN165/186 M10 | на запит
3,4,5 | 0063000992 | Пластина під пальник 10X210X2350 | на запит
3,4,5 | 0063004220 | Пластина під пальник DN270/298 M12 | на запит
3,4,5 | 0063027946 | Пластина під пальник | на запит
3,4,5 | 0063027958 | Пластина під пальник | на запит
3,4,5 | 0063029980 | Пластина під пальник 15x440x440 V2 Typ 3 | на запит
3,4,5 | 0063029981 | Пластина під пальник DN270/298 M12 | на запит
3,4,5 | 0063004143 | Пластина під пальник з отворами 10x430x430 Typ8 | на запит
3,4,5 | 0063004147 | Пластина під пальник з отворами 10x430x430 Typ9 | на запит
3,4,5 | 0063004150 | Пластина під пальник з отворами 10x430x430 Typ10 | на запит
3,4,5 | 0063004151 | Пластина під пальник з отворами 10x430x430 Typ11 | на запит
3,4,5 | 0063004152 | Пластина під пальник з отворами 10x430x430 Typ12 | на запит
3,4,5 | 0063004154 | Пластина під пальник з отворами 10x430x430 Typ13 | на запит
3,4,5 | 0007057630 | Пластина під пальник з отворами 10x338x338 тип8 | на запит
3,4,5 | 0007057634 | Пластина під пальник з отворами 10x430x430 Typ2 | на запит
3,4,5 | 0005354010 | Манжета ущільнювальна DN130 | на запит
3,4,5 | 0005354014 | Манжета ущільнювальна DN180 | на запит
3,4,5 | 0005354018 | Манжета ущільнювальна DN250 | на запит
3,4,5 | 0005354020 | Манжета ущільнювальна DN300 | на запит
3,4,5 | 0005354022 | Манжета ущільнювальна DN360 | на запит
3,4,5 | 0005354045 | Манжета ущільнювальна DN400 | на запит
3,4,5 | 0005430744 | Приварний фланець DN65 з переходом на DN40 | на запит
3,4,5 | 0005430746 | Приварний фланець DN65 з переходом на DN50 | на запит
3,4,5 | 0005430748 | Приварний фланець DN65 | на запит
3,4,5 | 0005455250 | Стяжний інструмент, розмір 2.3 | на запит
3,4,5 | 0005575280 | Відвід труби DN150 для GE615 | на запит
3,4,5 | 0005584473 | Група безпеки котла GE315 DN 65 | на запит
3,4,5 | 0005584476 | Група безпеки котла GE434 DN 80 | на запит
3,4,5 | 0005639210 | Група безпеки котла GE515 DN 100 | на запит
3,4,5 | 0005639212 | Група безпеки котла GE515 DN 100 до 350 кВт | на запит
3,4,5 | 0005639280 | Група безпеки котла GE615 DN 150 (гор.) | на запит
3,4,5 | 7747304839 | Група безпеки котла GE615 DN 150 (верт.) | на запит
3,4,5 | 0005639240 | Група безпеки котла SK625 DN 80 | на запит
3,4,5 | 0005639250 | Група безпеки котла SK625 DN100 | на запит
3,4,5 | 0005639260 | Група безпеки котла SK625/SK725 DN125 | на запит
3,4,5 | 0005639270 | Група безпеки котла SK725 DN150 | на запит
3,4,5 | 0005639290 | Арматурна балка SE/SK635/735 | на запит
3,4,5 | 0005663160 | Приварний фланец DN150 з переходом на DN100 | на запит
3,4,5 | 0005663162 | Приварний фланець DN150 з переходом на DN125 | на запит
3,4,5 | 0005663034 | Приварний фланець DN150 з переходом на DN125 | на запит
3,4,5 | 0007036032 | Конденсаційний теплообмінник до G225 70 WT 30-1-G1 | на запит
3,4,5 | 0007036400 | Конденсаційний теплообмінник до GE315 105 WT 40-21-G1 | на запит
3,4,5 | 0007036402 | Конденсаційний теплообмінник до GE315 140 WT 40-22-G1 | на запит
3,4,5 | 0007036410 | Конденсаційний теплообмінник до GE315 170 WT 50-21-G1 | на запит
3,4,5 | 0007036420 | Конденсаційний теплообмінник до GE315 200 WT 60-11-G1 | на запит
3,4,5 | 0007036430 | Конденсаційний теплообмінник до GE315 230 WT 60-22-G1 | на запит
3,4,5 | 0007036414 | Конденсаційний теплообмінник до GE515 240 WT 50-15-G2 | на запит
3,4,5 | 0007036432 | Конденсаційний теплообмінник до GE515 295 WT 50-27-G2 | на запит
3,4,5 | 0007036440 | Конденсаційний теплообмінник до GE515 350 WT 60-14-G2 | на запит
3,4,5 | 0007036460 | Конденсаційний теплообмінник до GE515 400 WT 60-35-G2 | на запит
3,4,5 | 0007036480 | Конденсаційний теплообмінник до GE515 400 WT 70-1-G1 | на запит
3,4,5 | 0007036520 | Конденсаційний теплообмінник до GE515 455 WT 70-3-G1 | на запит
3,4,5 | 0007036470 | Конденсаційний теплообмінник до GE615 570 WT 70-1-S21 | на запит
3,4,5 | 0007036506 | Конденсаційний теплообмінник до GE615 740 WT 70-3-S21 | на запит
3,4,5 | 0007036522 | Конденсаційний теплообмінник до SE635 230 WT 50-1-S2 | на запит
3,4,5 | 0007036524 | Конденсаційний теплообмінник до SE635 280 WT 60-2-S1 | на запит
3,4,5 | 0007036526 | Конденсаційний теплообмінник до SE635 350 WT 70-1-S0 | на запит
3,4,5 | 0007036528 | Конденсаційний теплообмінник до SE635 420 WT 70-2-S0 | на запит
3,4,5 | 0007036528 | Конденсаційний теплообмінник до SE635 490 WT 70-2-S0 | на запит
3,4,5 | 0007079690 | Кабель пальника для котла SE635/SE735 | на запит
3,4,5 | 0054004294 | Манжета ущільнювальна DN250 | на запит
3,4,5 | 0063003515 | Монтажне обладнання для сборки секцій котла GE515/GE615 | на запит
3,4,5 | 0063042821 | Приєднувальний патрубок котла, прямий KAS 160/125 до котла GB312-90 | на запит
3,4,5 | 0080211160 | Різьб. з'єдн. д/диз. фільтра Magnum 3/8" 8мм | на запит
3,4,5 | 0080805034 | Мембранний запобіжний клапан 1", 3,0 бар | на запит
3,4,5 | 0080805036 | Мембранний запобіжний клапан 1 1/4", 3бар | на запит
3,4,5 | 0080805038 | Запобіжний мембранний клапан 3 бар для котла GE434 | на запит
3,4,5 | 0081687202 | Кільцева дрос. заслінка з сервоприводом DN 40 | на запит
3,4,5 | 0081687204 | Кільцева дрос. заслінка з сервоприводом DN 50 | на запит
3,4,5 | 0081687206 | Кільцева дрос. заслінка з сервоприводом DN 65 | на запит
3,4,5 | 0081687208 | Кільцева дрос. заслінка з сервоприводом DN 80 | на запит
3,4,5 | 0081687210 | Кільцева дрос. заслінка з сервоприводом DN100 | на запит
3,4,5 | 0081687212 | Кільцева дрос. заслінка з сервоприводом DN 125 | на запит
3,4,5 | 0081687214 | Кільцева дрос. заслінка з сервоприводом DN 150 | на запит
3,4,5 | 0082174164 | Шумопоглинач димових газів до 10дБ(А) DN150 | на запит
3,4,5 | 0082643566 | Запобіжно-скидний пружинний клапан DN32/50 4,0бар | на запит
3,4,5 | 0082643682 | Запобіжно-скидний пружинний клапан DN65/100 3,0бар | на запит
3,4,5 | 0082643690 | Запобіжно-скидний пружинний клапан DN65/100 3,0бар | на запит
3,4,5 | 0083590310 | Комплект: запобіжний обмежувач температури STB та обмежувач максимального тиску для котла SE635/SE735 | на запит
3,4,5 | 0081855160 | Обмежувач максимального тиску DSH 143-F 001 | 365.8589
3,4,5 | 0081370440 | Обмежувач мінімального тиску води DSL 143 F001 | 260.9087
3,4,5 | 7747202339 | Бак мембранний розширювальний 18 л, 6 бар, синій | 77.4592
3,4,5 | 7747202340 | Бак мембранний розширювальний 25 л, 6 бар, синій | 91.0383
3,4,5 | 7747202341 | Бак мембранний розширювальний 35л, 6 бар, синій | 112.4316
3,4,5 | 7747202342 | Бак мембранний розширювальний 18 л, 6 бар, білий | 77.4592
3,4,5 | 7747202343 | Бак мембранний розширювальний 25 л, 6 бар, білий | 90.6915
3,4,5 | 7747202344 | Бак мембранний розширювальний 35 л, 6 бар, білий | 112.1142
3,4,5 | 0SG160S1AB | Група безпеки бойлера SG 160S 1'', 8 бар | 126.5307
3,4,5 | SG160SD1AB | Група безпеки бойлера SG 160S 1'', 8 бар з редуктором зниження тиску | 227.5326
3,4,5 | 0081146070 | Бак мембранний розширювальний для систем горячого водопостачання Reflex 12 л, 10 бар, синій | на запит
3,4,5 | 7747412598 | Бак мембранний розширювальний для систем горячого водопостачання Reflex 18 л, 10 бар, синій | на запит
3,4,5 | 7747412596 | Бак мембранний розширювальний для систем горячого водопостачання Reflex 25 л, 10 бар, синій | на запит
3,4,5 | 0080693124 | Фільтр дизельного палива TOC DUO 3/8'' | 199.1505
3,4,5 | 7747304827 | Група безпеки котла KSS/G115/G125 | 110.0422
3,4,5 | 8718577255 | Група безпеки котла DN65-PN-16 ( до котлів SK645 -120, 190, 250, 300 kW) | на запит
3,4,5 | 8718577256 | Група безпеки котла DN80-PN-16 (до котлів SK645 - 360, 420 kW) | на запит
3,4,5 | 8718577257 | Група безпеки котла DN100-PN-16 (до котлів SK645 - 500, 600 kW) | на запит
3,4,5 | 8718577258 | Група безпеки котла DN125-PN-16 (котлів SK745 - 730, 820, 1040, 1200 kW) | на запит
3,4,5 | 8718577259 | Група безпеки котла DN150-PN-16 (котлів SK745 - 1400 kW) | на запит
3,4,5 | 8718577260 | Група безпеки котла DN200-PN-16 (котлів SK745 - 1850 kW) | на запит
3,4,5 | 8718577261 | Зворотня група котла DN65-PN-16 (до котлів SK645 -120, 190, 250, 300 kW) | на запит
3,4,5 | 8718577262 | Зворотня група котла DN80-PN-16 (до котлів SK645 - 360, 420 kW) | на запит
3,4,5 | 8718577263 | Зворотня група котла DN100-PN-16 (до котлів SK645 - 500, 600 kW) | на запит
3,4,5 | 8718577264 | Зворотня група котла DN125-PN-16 (котлів SK745 - 730, 820, 1040, 1200 kW) | на запит
3,4,5 | 8718577265 | Зворотня група котла DN125-PN-16 (котлів SK745 - 730, 820, 1040, 1200 kW) | на запит
3,4,5 | 8718577266 | Зворотня група котла DN200-PN-16 (котлів SK745 - 1850 kW) | на запит
3,4,5 | 0005354016 | Манжета ущільнювальна DN200 | на запит
3,4,5 | 8718583198 | Арматурна балка SB745/SK655/SK755 | на запит
3,4,5 | 7747204840 | Монтажне кільце SB745 DN100 | на запит
3,4,5 | 7747204841 | Монтажне кільце SB745 DN125 | на запит
3,4,5 | 0081370440 | Обмежувач мінімального тиску води DSL 143 F001 | 260.9087
3,4,5 | 0063045197 | Устройство нейтрализации NE 1.1 | 998.7413
0
0
На головну сторінку
Загальний
1
2
3
4
5
6
7
8
9
10
11

## 6
Прайс-лист на обладнання Buderus
Діє з 23 березня 2015 року
Розділ каталога | Артикул | Найменування | Ціна бруто, ЄВРО з ПДВ, станом на 23.03.2015
6 | Котли чавунні твердопаливні Logano G
6 | 30009356 | Котел твердопаливний Logano G211-20D | 974.9593
6 | 30009357 | Котел твердопаливний Logano G211-26D | 1097.0845
6 | 30009358 | Котел твердопаливний Logano G211-32D | 1213.2451
6 | 30009359 | Котел твердопаливний Logano G211-36D | 1305.5396
6 | 30009360 | Котел твердопаливний Logano G211-42D | 1412.9466
6 | 7738500115 | Котел твердопаливний Logano G221-20D | 1440.9155
6 | 7738500116 | Котел твердопаливний Logano G221-25D | 1618.4932
6 | 7738500117 | Котел твердопаливний Logano G221-32D | 1791.9662
6 | 7738500118 | Котел твердопаливний Logano G221-40D | 1928.2518
6 | 7738500830 | Котел твердопаливний автоматичний G221 25 A left UA | 4043.3087
6 | 7738500831 | Котел твердопаливний автоматичний G221 30 A left UA | 4260.2749
6 | 7738500832 | Котел твердопаливний автоматичний G221 25 A right UA | 4043.3087
6 | 7738500833 | Котел твердопаливний автоматичний G221 30 A right UA | 4260.2749
6 | Котли сталеві твердопаливні Logano S
6 | 7738500452 | Котел твердопаливний Logano S111-2-12 | 823.3595
6 | 7738500453 | Котел твердопаливний Logano S111-2-16 | 875.0278
6 | 7738500454 | Котел твердопаливний Logano S111-2-20 | 1022.712
6 | 7738500455 | Котел твердопаливний Logano S111-2-24 | 1071.4458
6 | 7738500456 | Котел твердопаливний Logano S111-2-27 | 1091.9618
6 | 7738500457 | Котел твердопаливний Logano S111-2-32 | 1126.5666
6 | 30009349 | Котел твердопаливний Logano S111-32D | 1270.4641
6 | 30009350 | Котел твердопаливний Logano S111-45D | 1663.1488
6 | 7738500548 | Котел твердопаливний Logano S111-2-12 WT | 935.9148
6 | 7738500549 | Котел твердопаливний Logano S111-2-16 WT | 994.291
6 | 7738500550 | Котел твердопаливний Logano S111-2-20 WT | 1161.4876
6 | 7738500551 | Котел твердопаливний Logano S111-2-24 WT | 1225.792
6 | 7738500552 | Котел твердопаливний Logano S111-2-27 WT | 1269.6071
6 | 7738500553 | Котел твердопаливний Logano S111-2-32 WT | 1301.1691
6 | 82000120 | Котел твердопаливний Logano S111-32D WT | 1374.1506
6 | 82000122 | Котел твердопаливний Logano S111-45D WT | 1789.2187
6 | 7738500280 | Котел твердопаливний Logano S121-2 21 WT | 2566.3425
6 | 7738500281 | Котел твердопаливний Logano S121-2 26 WT | 2693.359
6 | 7738500282 | Котел твердопаливний Logano S121-2 32 WT | 2862.7374
6 | 7738500283 | Котел твердопаливний Logano S121-2 38 WT | 3003.8669
6 | Котли стальні твердопаливні CHT Logica
6 | 0Logica050 | Котел твердопаливний Logica 50 кВт | 5028.8371
6 | 0Logica070 | Котел твердопаливний Logica 70 кВт | 5916.3432
6 | 0Logica100 | Котел твердопаливний Logica 100 кВт | 6911.5383
6 | 0Logica150 | Котел твердопаливний Logica 150 | 8922.3524
6 | 0Logica230 | Котел твердопаливний Logica 230 | 12112.1755
6 | 0Logica350 | Котел твердопаливний Logica 350 | 24174.2495
6 | Котли стальні твердопаливні Elektromet
6 | 041115100B | Котел твердопаливний Elektromet EKO-KWRW 15 | 1579.8707
6 | 041120100B | Котел твердопаливний Elektromet EKO-KWRW 20 | 1823.7656
6 | 041125100B | Котел твердопаливний Elektromet EKO-KWRW 25 | 1986.3621
6 | 041130100B | Котел твердопаливний Elektromet EKO-KWRW 30 | 2184.2593
6 | 041140100B | Котел твердопаливний Elektromet EKO-KWRW 40 | 2538.3347
6 | 041150100B | Котел твердопаливний Elektromet EKO-KWRW 50 | 2893.4798
6 | 041160100B | Котел твердопаливний Elektromet EKO-KWRW 60 | 3242.2067
6 | 041170100B | Котел твердопаливний Elektromet EKO-KWRW 70 | 3611.2581
6 | 041210100B | Котел твердопаливний Elektromet EKO-KWRW 100 | 6850.8392
6 | 041215100B | Котел твердопаливний Elektromet EKO-KWRW 150 | 9151.7946
6 | 041220100B | Котел твердопаливний Elektromet EKO-KWRW 200 | 11452.75
6 | 40150102LB | Котел твердопаливний EKO-KWP 50/L з лівостороннім розміщенням бункеру | 5956.2857
6 | 40150101PB | Котел твердопаливний EKO-KWP 50/R, з правостороннім розміщенням бункеру | 5956.2857
6 | 40210102LB | Котел твердопаливний EKO-KWP 100/L з лівостороннім розміщенням бункеру | 10523.7857
6 | 40210101PB | Котел твердопаливний EKO-KWP 100/R, з правостороннім розміщенням бункеру | 10523.7857
6 | 40215102LB | Котел твердопаливний EKO-KWP 150/L з лівостороннім розміщенням бункеру | 14360.4857
6 | 40215101PB | Котел твердопаливний EKO-KWP 150/R, з правостороннім розміщенням бункеру | 14360.4857
6 | 40220102LB | Котел твердопаливний EKO-KWP 200/L з лівостороннім розміщенням бункеру | 18954.0857
6 | 40220101PB | Котел твердопаливний EKO-KWP 200/R, з правостороннім розміщенням бункеру | 18954.0857
6 | Котли твердопаливні Logano / комплектуючі
6 | 00TS13134A | Клапан запобіжний термостатичний | 83.43
6 | 0082000900 | Контур охолодження S1 | 159.6397
6 | 0000042375 | Клапан запобіжний 1/2” х 3/4”, 2,0 бара | 6
6 | 7736501714 | Бак-накопичувач PR500-80/5E | 1150.72
6 | 7736501719 | Бак-накопичувач PR750-80/5E | 1402.1301
6 | 7736501724 | Бак-накопичувач PR1000-80/5E | 1722.9067
6 | 7735500053 | Електронагріваючий елемент 2,0 кВт 230 В | 441.2724
6 | 7735500054 | Електронагріваючий елемент 3,0 кВт 400 В | 452.4822
6 | 7735500055 | Електронагріваючий елемент 4,5 кВт 400 В | 462.6892
6 | 7735500056 | Електронагріваючий елемент 6,0 кВт 400 В | 476.9398
6 | 0005236210 | Термометр для бака-в/н SU | 65.2203
6 | 7736501003 | Бак-накопичувач SPSX 1500 з теплоізоляцією 100 мм, синій | 2578
6 | 7736501005 | Бак-накопичувач SPSX 2000 з теплоізоляцією 100 мм, синій | 3424
6 | 7736501007 | Бак-накопичувач SPSX 3000 з теплоізоляцією 100 мм, синій | 4681
0
0
На головну сторінку
Загальний
1
2
3
4
5
6
7
8
9
10
11

## 7
Прайс-лист на обладнання Buderus
Діє з 23 березня 2015 року
Розділ каталога | Артикул | Найменування | Ціна бруто, ЄВРО з ПДВ, станом на 23.03.2015
7 | Блочно Модульні Газові Котельні - G334WS
7 | 3000000101 | БМГК-146 | на запит
7 | 3000000102 | БМГК-188 | на запит
7 | 3000000103 | БМГК-230 | на запит
7 | 3000000104 | БМГК-270 | на запит
7 | Блочно Модульні Газові Котельні - G215WS
7 | 3000000105 | БМГК-156 | на запит
7 | 3000000106 | БМГК-190 | на запит
7 | Блочно Модульні Газові Котельні - GE315 / GE515 / GE615
7 | 3000000107 | БМГК-280 | на запит
7 | 3000000108 | БМГК-400 | на запит
7 | 3000000109 | БМГК-480 | на запит
7 | 3000000110 | БМГК-590 | на запит
7 | 3000000111 | БМГК-700 | на запит
7 | 3000000112 | БМГК-800 | на запит
7 | 3000000113 | БМГК-910 | на запит
7 | 3000000114 | БМГК-1020 | на запит
7 | 3000000115 | БМГК-1320 | на запит
7 | 3000000116 | БМГК-1480 | на запит
7 | Блочно Модульні Газові Котельні - SK645 / SK745
7 | 3000000202 | БМГК-380 | на запит
7 | 3000000203 | БМГК-500 | на запит
7 | 3000000204 | БМГК-600 | на запит
7 | 3000000205 | БМГК-720 | на запит
7 | 3000000206 | БМГК-840 | на запит
7 | 3000000207 | БМГК-1000 | на запит
7 | 3000000208 | БМГК-1200 | на запит
7 | 3000000209 | БМГК-1460 | на запит
7 | 3000000213 | БМГК-2080 | на запит
7 | 3000000210 | БМГК-2400 | на запит
7 | 3000000212 | БМГК-2800 | на запит
7 | Блочно Модульні Газові Котельні - GB162
7 | 3000000301 | БМГК-160 | на запит
7 | 3000000302 | БМГК-200 | на запит
7 | 3000000303 | БМГК-240 | на запит
7 | 3000000304 | БМГК-300 | на запит
7 | 3000000305 | БМГК-360 | на запит
7 | 3000000306 | БМГК-400 | на запит
7 | 3000000307 | БМГК-440 | на запит
7 | 3000000308 | БМГК-500 | на запит
7 | 3000000309 | БМГК-540 | на запит
7 | 3000000310 | БМГК-600 | на запит
7 | 3000000311 | БМГК-700 | на запит
7 | 3000000312 | БМГК-800 | на запит
7 | Блочно Модульні Котельні - Logica
7 | 3000000401 | БМК-150 | на запит
7 | 3000000402 | БМК-170 | на запит
7 | 3000000403 | БМК-200 | на запит
7 | 3000000404 | БМК-250 | на запит
7 | 3000000405 | БМК-300 | на запит
7 | 3000000406 | БМК-380 | на запит
7 | 3000000407 | БМК-460 | на запит
7 | 3000000408 | БМК-580 | на запит
7 | 3000000409 | БМК-700 | на запит
0
0
На головну сторінку
Загальний
1
2
3
4
5
6
7
8
9
10
11

## 8
Прайс-лист на обладнання Buderus
Діє з 23 березня 2015 року
Розділ каталога | Артикул | Найменування | Ціна бруто, ЄВРО з ПДВ, станом на 23.03.2015
8 | Автоматика Logamatic / регулятори
8 | 7738110069 | Контроллер RC300 | 219.4489
8 | 7738110073 | Контроллер RC200 | 142.6568
8 | 7738110086 | Контроллер RC100 | 66.86
8 | 7738110121 | Модуль MM100 | 235.3832
8 | 7738110123 | Модуль MS100 | 261.557
8 | 7738110125 | Модуль MS200 | 380.4071
8 | 7747310390 | Система керування Logamatic 4121 "UA" | 1461.3183
8 | 7747310393 | Система керування Logamatic 4122 "UA" | 991.9127
8 | 0030000747 | Система керування Logamatic 2101 | 265.305
8 | 0030005454 | Система керування Logamatic 2107 | 538.8168
8 | 0030005510 | Система керування Logamatic 2109 | 482.3095
8 | 7747310379 | Система керування Logamatic 4211 "UA" | 1611.3293
8 | 0030004386 | Система керування Logamatic 4212 | 684.7463
8 | 7747310537 | Система керування Logamatic 4323 "UA" | 1485.8105
8 | 7747311680 | Система керування Logamatic 4321 "UA" | 1952.1701
8 | 7747311685 | Система керування Logamatic 4322 "UA" | 1480.7256
8 | 7736615915 | Система керування Logamatic 4324 "UA" | 1768.5027
8 | Автоматика Logamatic / модулі та комплектуючі
8 | CR12004 | Програмований термостат CR12004 | 103
8 | 0030002256 | Блок дистанційного управління BFU | 158.1568
8 | 0005446142 | Гільза для круглого датчика Logamatic FV/FZ R1/2" | 13.2486
8 | 0087095626 | Датчик гарячої води FB | 51.0215
8 | 0005991374 | Датчик зовнішньої температури FA | 13.2663
8 | 0005993226 | Датчик кімнатної температури (виносний датчик для BFU) | 75.4983
8 | 0005991384 | Датчик температури бака AS1 | 38.7604
8 | 0005991368 | Датчик температури димових газів FG | 177.5646
8 | 0063043983 | Датчик температури димових газів FWG до модуля FM444 | 116.3182
8 | 0005991398 | Датчик температури димових газів герметичний | 206.7185
8 | 0007079341 | Кабель пальника 2-го ступеню 4,3м | 42.6949
8 | 8718582798 | Кабель пальника 1-го ступеню 7 контактів - 10м | 124.4838
8 | 8718582799 | Кабель пальника 2-го ступеню 4 контакти - 10м | 114.2788
9 | 7747026231 | Кабель пальника 2-го ступеню 4 контакти - 4,3м | 43
8 | 0005991387 | Комплект AS-E | 79.576
8 | 0005720526 | Комплект Online-Set | 68.3726
8 | 0005991376 | Комплект датчика FV/FZ | 56.1093
8 | 0005991520 | Комплект датчиків FSS | 29.5941
8 | 0005720812 | Комплект для монтажа в приміщенні | 178.5677
8 | 0005991382 | Комплект для підключення бака ASU | 17.3091
8 | 0063012831 | Комплект підключення бака AS 1.6 | 42.8381
8 | 0005991530 | Комплект розширення комплектації HZG | 362.2558
8 | 0005097580 | Кронштейн для кріплення системи управління (крім котлів S735) | 411.9914
8 | 0007063602 | Лічильник відпрацьованих годин ZB | 53.0653
8 | 0005016995 | Модуль EM10 - газальне повідомлення про несправність, вхід 0-10В запит на тепло | 571.4723
8 | 7746900846 | Модуль MCM10 для EMS | 725.5657
8 | 0030009828 | Модуль SM10 - сонячного колектора | 276.5347
8 | 0063034266 | Модуль UM10 - перемикаючий модуль | 286.7566
8 | 0005016993 | Модуль VM10 - модуль керування | 571.4723
8 | 0030009830 | Модуль WМ10 - гідравлічної стрілки | 204.0973
8 | 0030005376 | Модуль котловий ZM427 до R4212 | 255.1077
8 | 0030009829 | Модуль ММ10 - змішувача | 239.7958
8 | 0030002288 | Модуль функціональний FM241 | 139.7848
8 | 0030002304 | Модуль функціональний FM242 | 88.7928
8 | 0030005984 | Модуль функціональний FM244 | 144.9174
8 | 0030004861 | Модуль функціональний FM441 | 365.3168
8 | 0030004878 | Модуль функціональний FM442 | 372.4602
8 | 7747310271 | Модуль функціональний FM443 "UA" | 538.8168
8 | 7747310201 | Модуль функціональний FM444 "UA" | 383.7028
8 | 7747300969 | Модуль функціональний FM445 | 685.7509
8 | 0005016822 | Модуль функціональний FM446 | 595.6101
8 | 0030006072 | Модуль функціональний FM448 | 255.1216
8 | 7747310261 | Модуль функціональний FM456 KSE2/EMS "UA" | 411.2355
8 | 7747310266 | Модуль функціональний FM457 KSE4/EMS "UA" | 667.0493
8 | 7747310227 | Модуль функціональний FM458 "UA" стратегічний 4 котли до Logamatic 4321/4322/4323 | 652.0712
8 | 7736615905 | Модуль функціональний FM459 "UA" стратегічний 4 котли до Logamatic 4324 | 518.3916
8 | 8718581791 | Модуль функціональний ZM438 до Logamatic 4324 | 142.8681
8 | Автоматика Logamatic / системи дистанційного керування
8 | 0063034249 | Інтерфейс RS232 до Logamatic 4000 / Logamatic EMS | 621.5102
8 | 0063030831 | LON-Gateway | 1765.4255
8 | 0001021059 | Модем Logamatic Easycom | 924.5606
8 | 0063040464 | Модем Logamatic Easycom PRO | 1906.2684
8 | 0063041294 | Модем Logamatic Easycom PRO GSM | 3031.8647
8 | 0063030829 | Модуль аварійного живлення для Easycom PRO | 502.0703
8 | 0063030828 | Модуль аналоговий для Easycom PRO (6 входів) | 314.3167
8 | 0063030827 | Модуль цифровий для Easycom PRO (6 виходів) | 411.256
8 | 0063030826 | Модуль цифровий для Easycom PRO (6 входів) | 307.1731
8 | 0063030830 | Корпус розширення Easycom PRO | 434.7055
8 | 0067903410 | Магнітна антена GSM | 129.1613
8 | 0067903411 | Антена зовнішня GSM | 516.6047
8 | 0067903413 | Кабель з'єднувальний 3м для антени GSM | 66.1312
8 | 0067903415 | Кабель з'єднувальний 5м для антени GSM | 78.351
8 | 0067903412 | Штекер з'єднувальний (10 м) | 15.3073
8 | 0005720573 | Програмне забезпечення ECO-Mastersoft | 5633.2102
8 | 0063029495 | Програмне забезпечення ECO-Soft 4000/EMS | 289.8502
8 | 0001021068 | Logamatic Logamatic Service Key Сервісний ключ для блока управління котлом | 456.6412
8 | 1021068001 | Logamatic Service Key Kit | 373.2485
8 | 1021068002 | Logamatic Service Key Kit + | 407.1802
8 | 0081385720 | Кабель-конвертер USB-RS232 | 141.3577
0
0
На головну сторінку
Загальний
1
2
3
4
5
6
7
8
9
10
11

## 9
Прайс-лист на обладнання Buderus
Діє з 23 березня 2015 року
Розділ каталога | Артикул | Найменування | Ціна бруто, ЄВРО з ПДВ, станом на 23.03.2015
9 | Проточний газовий водонагрівач DB213
9 | 7736501028 | Проточний газовий водонагрівач DB213 | 1114.5316
9 | Проточний газовий водонагрівач DB213 / комплектуючі
9 | 7709003709 | Комплект для запобігання заморожування | 41.1358
9 | Баки ГВП Logalux H, L, LT, SU, ST, SF, LF до 500 л
9 | 0030008799 | Бак-водонагрівач SU500-80 | 2207.4068
9 | 7747310184 | Бак-водонагрівач SU500-100 W, білий | 2321.5568
9 | 0030008805 | Бак-водонагрівач SU500-100 | 2321.5568
9 | 0005653100 | Бак-водонагрівач LF400 з системою керування SPI1010 | 7110.547
9 | 0005653104 | Бак-водонагрівач LF400 з системою керування SPI1042 | 7849.7932
9 | 7735500043 | Бак-водонагрівач LT135/1 | 1171.09
9 | 7735500044 | Бак-водонагрівач LT160/1 | 1221.9112
9 | 7735500045 | Бак-водонагрівач LT200/1 | 1307.5129
9 | 7735500046 | Бак-водонагрівач LT300/1 | 1745.7448
9 | 7735500047 | Бак-водонагрівач L135/2R | 1176
9 | 7735500048 | Бак-водонагрівач L160/2R | 1233.2927
9 | 7735500049 | Бак-водонагрівач L200/2R | 1302.3005
9 | 8718543059 | Бак-водонагрівач SU160/5 | 834.6626
9 | 8718543079 | Бак-водонагрівач SU200/5 | 922.3021
9 | 8718541328 | Бак-водонагрівач SU300/5 | 1065.9869
9 | 8718543087 | Бак-водонагрівач S120/5W | 728.6703
9 | 8718541336 | Бак-водонагрівач SU400/5 | 1467.55
9 | 8718543060 | Бак-водонагрівач SU160/5W | 834.6626
9 | 8718543080 | Бак-водонагрівач SU200/5E W | 922.3021
9 | 8718541330 | Бак-водонагрівач SU300/5 W | 1065.9869
9 | 8718541339 | Бак-водонагрівач SU400/5 W | 1467.55
9 | Баки ГВП Logalux SU, PS, LTD/H/N, SF, LF більше 500 л
9 | 7747310185 | Бак-водонагрівач SU750-100 W, білий | 3891.8022
9 | 7747310186 | Бак-водонагрівач SU1000-100 W, білий | 4984.3875
9 | 0030008800 | Бак-водонагрівач SU750-80 | 3734.9695
9 | 0030008801 | Бак-водонагрівач SU1000-80 | 4561.7939
9 | 0030008806 | Бак-водонагрівач SU750-100 | 3891.8022
9 | 0030008807 | Бак-водонагрівач SU1000-100 | 4984.3875
9 | 8718541343 | Бак-накопичувач SF300/5-50 | 1263.6543
9 | 8718541345 | Бак-накопичувач SF400/5-50 | 1419.4555
9 | 7736502454 | Бак-накопичувач SF500-80 | 2101.6844
9 | 7736502455 | Бак-накопичувач SF750-80 | 2981.4593
9 | 7736502456 | Бак-накопичувач SF1000-80 | 3633.1443
9 | 0005650100 | Бак-водонагрівач LT D 400 | на запит
9 | 0005650102 | Бак-водонагрівач LT D 400, SPI 1022 | на запит
9 | 0005650104 | Бак-водонагрівач LT D 400, SPI 1030 | на запит
9 | 0005650110 | Бак-водонагрівач LT D 550 | на запит
9 | 0005650112 | Бак-водонагрівач LT D 550, SPI 1022 | на запит
9 | 0005650114 | Бак-водонагрівач LT D 550, SPI 1030 | на запит
9 | 0005650120 | Бак-водонагрівач LT D 750/1 | на запит
9 | 0005650122 | Бак-водонагрівач LT D 750/1, SPI 1022 | на запит
9 | 0005650124 | Бак-водонагрівач LT D 750/1, SPI 1030 | на запит
9 | 0005650130 | Бак-водонагрівач LT D 950 | на запит
9 | 0005650132 | Бак-водонагрівач LT D 950, SPI 1022 | на запит
9 | 0005650134 | Бак-водонагрівач LT D 950, SPI 1030 | на запит
9 | 0005650140 | Бак-водонагрівач LT D 1500/1 | на запит
9 | 0005650142 | Бак-водонагрівач LT D 1500/1, SPI 1022 | на запит
9 | 0005650144 | Бак-водонагрівач LT D 1500/1, SPI 1030 | на запит
9 | 0005650150 | Бак-водонагрівач LT D 2000/1 | на запит
9 | 0005650152 | Бак-водонагрівач LT D 2000/1, SPZ 1022 | на запит
9 | 0005650154 | Бак-водонагрівач LT D 2000/1, SPZ 1030 | на запит
9 | 0005650160 | Бак-водонагрівач LT D 2500/1 | на запит
9 | 0005650162 | Бак-водонагрівач LT D 2500/1, SPZ 1022 | на запит
9 | 0005650164 | Бак-водонагрівач LT D 2500/1, SPZ 1030 | на запит
9 | 0005650170 | Бак-водонагрівач LT D 3000/1 | на запит
9 | 0005650172 | Бак-водонагрівач LT D 3000/1, SPZ 1022 | на запит
9 | 0005650174 | Бак-водонагрівач LT D 3000/1, SPZ 1030 | на запит
9 | 0005650200 | Бак-водонагрівач L2T D 800 | на запит
9 | 0005650210 | Бак-водонагрівач L2T D 1100 | на запит
9 | 0005650220 | Бак-водонагрівач L2T D 1500/1 | на запит
9 | 0005650230 | Бак-водонагрівач L2T D 1900 | на запит
9 | 0005650240 | Бак-водонагрівач L2T D 3000/1 | на запит
9 | 0005650250 | Бак-водонагрівач L2T D 4000/1 | на запит
9 | 0005650252 | Бак-водонагрівач L2T D 4000/1, SPZ 1022 | на запит
9 | 0005650254 | Бак-водонагрівач L2T D 4000/1, SPZ 1030 | на запит
9 | 0005650260 | Бак-водонагрівач L2T D 5000/1 | на запит
9 | 0005650262 | Бак-водонагрівач L2T D 5000/1, SPZ 1022 | на запит
9 | 0005650264 | Бак-водонагрівач L2T D 5000/1, SPZ 1030 | на запит
9 | 0005650270 | Бак-водонагрівач L2T D 6000/1 | на запит
9 | 0005650272 | Бак-водонагрівач L2T D 6000/1, SPZ 1022 | на запит
9 | 0005650274 | Бак-водонагрівач L2T D 6000/1, SPZ 1030 | на запит
9 | 0005650300 | Бак-водонагрівач L3T D 1200 | на запит
9 | 0005650310 | Бак-водонагрівач L3T D 1650 | на запит
9 | 0005650320 | Бак-водонагрівач L3T D 2250 | на запит
9 | 0005651100 | Бак-водонагрівач LT H 400/1 | на запит
9 | 0005651104 | Бак-водонагрівач LT H 400/1, SPI 1030 | на запит
9 | 0005651110 | Бак-водонагрівач LT H 550/1 | на запит
9 | 0005651112 | Бак-водонагрівач LT H 550/1, SPI 1022 | на запит
9 | 0005651114 | Бак-водонагрівач LT H 550/1, SPI 1030 | на запит
9 | 0005651120 | Бак-водонагрівач LT H 750/1 | на запит
9 | 0005651122 | Бак-водонагрівач LT H 750/1, SPI 1022 | на запит
9 | 0005651124 | Бак-водонагрівач LT H 750/1, SPI 1030 | на запит
9 | 0005651130 | Бак-водонагрівач LT H 950/1 | на запит
9 | 0005651132 | Бак-водонагрівач LT H 950/1, SPI 1022 | на запит
9 | 0005651134 | Бак-водонагрівач LT H 950/1, SPI 1030 | на запит
9 | 0005651140 | Бак-водонагрівач LT H 1500/1 | на запит
9 | 0005651142 | Бак-водонагрівач LT H 1500/1, SPI 1022 | на запит
9 | 0005651144 | Бак-водонагрівач LT H 1500/1, SPI 1030 | на запит
9 | 0005651150 | Бак-водонагрівач LT H 2000/1 | на запит
9 | 0005651152 | Бак-водонагрівач LT H 2000/1, SPZ 1022 | на запит
9 | 0005651154 | Бак-водонагрівач LT H 2000/1, SPZ 1030 | на запит
9 | 0005651160 | Бак-водонагрівач LT H 2500/1 | на запит
9 | 0005651162 | Бак-водонагрівач LT H 2500/1, SPZ 1022 | на запит
9 | 0005651164 | Бак-водонагрівач LT H 2500/1, SPZ 1030 | на запит
9 | 0005651170 | Бак-водонагрівач LT H 3000 з системою керування SPI1010 | на запит
9 | 0005651172 | Бак-водонагрівач LT H 3000 з системою керування SPZ 1022 | на запит
9 | 0005651174 | Бак-водонагрівач LT H 3000, SPZ1030 | на запит
9 | 0005651200 | Бак-водонагрівач L2T H 800/1 | на запит
9 | 0005651202 | Бак-водонагрівач L2T H 800/1, SPI 1022 | на запит
9 | 0005651204 | Бак-водонагрівач L2T H 800/1, SPI 1030 | на запит
9 | 0005651210 | Бак-водонагрівач L2T H 1100/1 | на запит
9 | 0005651212 | Бак-водонагрівач L2T H 1100/1 SPI 1022 | на запит
9 | 0005651214 | Бак-водонагрівач L2T H 1100/1, SPI 1030 | на запит
9 | 0005651220 | Бак-водонагрівач L2T H 1500 з системою керування SPI1010 | на запит
9 | 0005651230 | Бак-водонагрівач L2T H 1900 з системою керування SPI1010 | на запит
9 | 0005651222 | Бак-водонагрівач L2T H 1500 SPI 1022 | на запит
9 | 0005651224 | Бак-водонагрівач L2T H 1500 з системою керування SPI 1030 | на запит
9 | 0005651232 | Бак-водонагрівач L2T H 1900 SPI 1022 | на запит
9 | 0005651234 | Бак-водонагрівач L2T H 1900 з системою керування SPI 1030 | на запит
9 | 0005651240 | Бак-накопичувач L2T H 3000/1 | на запит
9 | 0005651242 | Бак-водонагрівач L2T H 3000 SPI 1022 | на запит
9 | 0005651244 | Бак-водонагрівач L2T H 3000 з системою керування SPI 1030 | на запит
9 | 0005651252 | Бак-водонагрівач L2T H 4000/1, SPZ 1022 | на запит
9 | 0005651262 | Бак-водонагрівач L2T H 5000/1, SPZ 1022 | на запит
9 | 0005651272 | Бак-водонагрівач L2T H 6000/1, SPZ 1022 | на запит
9 | 0005651274 | Бак-водонагрівач L2T H 6000/1, SPZ 1030 | на запит
9 | 0005651300 | Бак-водонагрівач L3T H 1200/1 | на запит
9 | 0005651302 | Бак-водонагрівач L3T H 1200/1, SPI 1022 | на запит
9 | 0005651304 | Бак-водонагрівач L3T H 1200/1, SPI 1030 | на запит
9 | 0005651310 | Бак-водонагрівач L3T H 1650/1 | на запит
9 | 0005651312 | Бак-водонагрівач L3T H 1650/1, SPI 1022 | на запит
9 | 0005651314 | Бак-водонагрівач L3T H 1650/1, SPI 1030 | на запит
9 | 0005651320 | Бак-водонагрівач L3T H 2250/1 | на запит
9 | 0005651322 | Бак-водонагрівач L3T H 2250/1, SPI 1022 | на запит
9 | 0005651324 | Бак-водонагрівач L3T H 2250/1, SPI 1030 | на запит
9 | 0005652100 | Бак-водонагрівач LT N 400/1 | на запит
9 | 0005652102 | Бак-водонагрівач LT N 400/1, SPI 1022 | на запит
9 | 0005652104 | Бак-водонагрівач LT N 400/1, SPI 1030 | на запит
9 | 0005652110 | Бак-водонагрівач LT N 550/1 | на запит
9 | 0005652112 | Бак-водонагрівач LT N 550/1, SPI 1022 | на запит
9 | 0005652114 | Бак-водонагрівач LT N 550/1, SPI 1030 | на запит
9 | 0005652120 | Бак-водонагрівач LT N 750/1 | на запит
9 | 0005652122 | Бак-водонагрівач LT N 750/1, SPI 1022 | на запит
9 | 0005652124 | Бак-водонагрівач LT N 750/1, SPI 1030 | на запит
9 | 0005652130 | Бак-водонагрівач LT N 950/1 | на запит
9 | 0005652132 | Бак-водонагрівач LT N 950/1, SPI 1022 | на запит
9 | 0005652134 | Бак-водонагрівач LT N 950/1, SPI 1030 | на запит
9 | 0005652140 | Бак-водонагрівач LT N 1500/1 | на запит
9 | 0005652142 | Бак-водонагрівач LT N 1500/1, SPI 1022 | на запит
9 | 0005651102 | Бак-водонагрівач LT H 400, SPI 1022 | на запит
9 | 0005652144 | Бак-водонагрівач LT N 1500/1, SPI 1030 | на запит
9 | 0005652150 | Бак-водонагрівач LT N 2000, SPZ 1010 | на запит
9 | 0005652152 | Бак-водонагрівач LT N 2000/1, SPZ 1022 | на запит
9 | 0005652154 | Бак-водонагрівач LT N 2000/1, SPZ 1030 | на запит
9 | 0005652160 | Бак-водонагрівач LT N 2500/1 | на запит
9 | 0005652162 | Бак-водонагрівач LT N 2500/1, SPZ 1022 | на запит
9 | 0005652164 | Бак-водонагрівач LT N 2500/1, SPZ 1030 | на запит
9 | 0005652170 | Бак-водонагрівач LT N 3000 SPZ1010 | на запит
9 | 0005652172 | Бак-водонагрівач LT N 3000/1, SPZ 1022 | на запит
9 | 0005652174 | Бак-водонагрівач LT N 3000/1, SPZ 1030 | на запит
9 | 0005652200 | Бак-водонагрівач L2T N 800/1 | на запит
9 | 0005652202 | Бак-водонагрівач L2T N 800/1, SPI 1022 | на запит
9 | 0005652204 | Бак-водонагрівач L2T N 800/1, SPI 1030 | на запит
9 | 0005652210 | Бак-водонагрівач L2T N 1100/1 | на запит
9 | 0005652212 | Бак-водонагрівач L2T N 1100/1, SPI 1022 | на запит
9 | 0005652214 | Бак-водонагрівач L2T N 1100/1, SPI 1030 | на запит
9 | 0005652220 | Бак-водонагрівач L2T N 1500/1 | на запит
9 | 0005652222 | Бак-водонагрівач L2T N 1500/1, SPI 1022 | на запит
9 | 0005652224 | Бак-водонагрівач L2T N 1500/1, SPI 1030 | на запит
9 | 0005652230 | Бак-водонагрівач L2T N 1900/1 | на запит
9 | 0005652232 | Бак-водонагрівач L2T N 1900/1, SPI 1022 | на запит
9 | 0005652234 | Бак-водонагрівач L2T N 1900/1, SPI 1030 | на запит
9 | 0005652240 | Бак-водонагрівач L2T N 3000/1 | на запит
9 | 0005652242 | Бак-водонагрівач L2T N 3000/1, SPI 1022 | на запит
9 | 0005652244 | Бак-водонагрівач L2T N 3000/1, SPI 1030 | на запит
9 | 0005652250 | Бак-водонагрівач L2T N 4000/1 | на запит
9 | 0005652252 | Бак-водонагрівач L2T N 4000/1, SPZ 1022 | на запит
9 | 0005652254 | Бак-водонагрівач L2T N 4000/1, SPZ 1030 | на запит
9 | 0005652260 | Бак-водонагрівач L2T N 5000/1 | на запит
9 | 0005652262 | Бак-водонагрівач L2T N 5000/1, SPZ 1022 | на запит
9 | 0005652264 | Бак-водонагрівач L2T N 5000/1, SPZ 1030 | на запит
9 | 0005652270 | Бак-водонагрівач L2T N 6000/1 | на запит
9 | 0005651250 | Бак-водонагрівач L2T N 4000/1 | на запит
9 | 0005651260 | Бак-водонагрівач L2T N 5000/1 | на запит
9 | 0005651270 | Бак-водонагрівач L2T N 6000/1 | на запит
9 | 0005652272 | Бак-водонагрівач L2T N 6000/1, SPZ 1022 | на запит
9 | 0005651254 | Бак-водонагрівач L2T N 6000/1, SPZ 1022 | на запит
9 | 0005651264 | Бак-водонагрівач L2T N 6000/1, SPZ 1022 | на запит
9 | 0005652274 | Бак-водонагрівач L2T N 6000/1, SPZ 1030 | на запит
9 | 0005652300 | Бак-водонагрівач L3T N 1200/1 | на запит
9 | 0005652302 | Бак-водонагрівач L3T N 1200/1, SPI 1022 | на запит
9 | 0005652304 | Бак-водонагрівач L3T N 1200/1, SPI 1030 | на запит
9 | 0005652310 | Бак-водонагрівач L3T N 1650/1 | на запит
9 | 0005652312 | Бак-водонагрівач L3T N 1650/1, SPI 1022 | на запит
9 | 0005652314 | Бак-водонагрівач L3T N 1650/1, SPI 1030 | на запит
9 | 0005652320 | Бак-водонагрівач L3T N 2250/1 | на запит
9 | 0005652322 | Бак-водонагрівач L3T N 2250/1, SPI 1022 | на запит
9 | 0005652324 | Бак-водонагрівач L3T N 2250/1, SPI 1030 | на запит
9 | 0005653110 | Бак-водонагрівач LF550 з системою керування SPI 1010 | на запит
9 | 0005653112 | Бак-водонагрівач LF550 з системою керування SPI 1041 | на запит
9 | 0005653114 | Бак-водонагрівач LF550 з системою керування SPI 1042 | на запит
9 | 0005653120 | Бак-водонагрівач LF750 з системою керування SPI 1010 | на запит
9 | 0005653122 | Бак-водонагрівач LF750 з системою керування SPI 1041 | на запит
9 | 0005653124 | Бак-водонагрівач LF750 з системою керування SPI 1042 | на запит
9 | 0005653140 | Бак-водонагрівач LF1500 з системою керування SPI 1010 | на запит
9 | 0005653200 | Бак-водонагрівач L2F800 з системою керування SPI 1010 | на запит
9 | 0005653210 | Бак-водонагрівач L2F1100 з системою керування SPI 1010 | на запит
9 | 0005653220 | Бак-водонагрівач L2F1500 з системою керування SPI 1010 | на запит
9 | 0005653230 | Бак-водонагрівач L2F1900 з системою керування SPI 1010 | на запит
9 | 0005653240 | Бак-водонагрівач L2F3000 з системою керування SPI 1010 | на запит
9 | 0005653250 | Бак-водонагрівач L2F4000 з системою керування SPI 1010 | на запит
9 | 0005653260 | Бак-накопичувач LF 2500/1 | на запит
9 | 0005653300 | Бак-водонагрівач L3F1200 з системою керування SPI 1010 | на запит
9 | 0005653310 | Бак-водонагрівач L3F1650 з системою керування SPI 1010 | на запит
9 | 0005653320 | Бак-водонагрівач L3F2250 з системою керування SPI 1010 | на запит
9 | 0005653134 | Бак-водонагрівач LF950 з системою керування SPI 1042 | на запит
9 | 0005653144 | Бак-водонагрівач LF1500 з системою керування SPI 1042 | на запит
9 | 0005653154 | Бак-водонагрівач LF2000 з системою керування SPI 1042 | на запит
9 | 0005653164 | Бак-водонагрівач LF2500 з системою керування SPI 1042 | на запит
9 | 0005653204 | Бак-водонагрівач L2F800 з системою керування SPI 1042 | на запит
9 | 0005653214 | Бак-водонагрівач L2F1100 з системою керування SPI 1042 | на запит
9 | 0005653224 | Бак-водонагрівач L2F1500 з системою керування SPI 1042 | на запит
9 | 0005653244 | Бак-водонагрівач L2F3000 з системою керування SPI 1042 | на запит
9 | 0005653254 | Бак-водонагрівач L2F4000 з системою керування SPI 1042 | на запит
9 | 0005653264 | Бак-водонагрівач L2F5000 з системою керування SPI 1042 | на запит
9 | 0005653274 | Бак-водонагрівач L2F6000 з системою керування SPI 1042 | на запит
9 | 0005653304 | Бак-водонагрівач L3F1200 з системою керування SPI 1042 | на запит
9 | 0005653314 | Бак-водонагрівач L3F1650 з системою керування SPI 1042 | на запит
9 | 0005653130 | Бак-накопичувач LF 950, SPI 1010 | на запит
9 | 0005653150 | Бак-накопичувач LF 2000, SPI 1010 | на запит
9 | 0005653160 | Бак-накопичувач LF 2500/1 | на запит
9 | 0005653170 | Бак-накопичувач LF 3000/1 | на запит
9 | 0005653174 | Бак-накопичувач LF 3000/1 SPI1042 | на запит
9 | 0005653234 | Бак-накопичувач L2F 1900/1, SPI 1042 | на запит
9 | 0005653270 | Бак-накопичувач L2F 6000, SPI 1010 | на запит
9 | 0005653324 | Бак-накопичувач L3F 2250/1, SPI 1042 | на запит
9 | Баки ГВП Logalux / системи керування
9 | 0005868665 | Система управління Logamatic R4115 | 534.3477
9 | 0005868668 | Система управління Logamatic R4117 | 555.739
9 | Баки ГВП Logalux / комплектуючі
9 | 0080147500 | Система управління Logamatic BW2501 | 698.9227
9 | 0081692120 | Підставка ізолююча для бойлера 600x650x80 | 100.8802
9 | 0081692124 | Підставка ізолююча для бойлера 700x850x80 | 103.9319
9 | 0063235046 | Комплект теплоізоляції для підключення гріючого контуру | 46.8367
9 | 0005236200 | Термометр для бака-в/н LT/L | 25.4597
9 | 0005236210 | Термометр для бака-в/н SU | 65.2203
9 | 0005236440 | Опорні болти (комплект) | 15.2681
9 | 7747004740 | Кришка оглядового люку для старых SU160/1(W) SU200/1(W) | 76.9836
9 | 7747004748 | Кришка оглядового люку для старых SU300/1(W) | 80.0054
9 | 8718542449 | Кришка оглядового люку для новых SU300/5 | 145.7149
9 | 0005236456 | Кришка оглядового люка до бойлеру SU400-SU500 | 103.9449
9 | 0005236458 | Кришка люка для електротена для SU750-SU1000 | 109.4018
9 | 7735500053 | Електронагріваючий елемент 2,0 кВт 230 В | 441.2724
9 | 7735500054 | Електронагріваючий елемент 3,0 кВт 400 В | 452.4822
9 | 7735500055 | Електронагріваючий елемент 4,5 кВт 400 В | 462.6892
9 | 7735500056 | Електронагріваючий елемент 6,0 кВт 400 В | 476.9398
9 | 7735500057 | Електронагріваючий элемент 9,0 кВт 1 1/2" | 500.3946
9 | 0005584332 | Група підключення G124-SU160/200/300 | 386.2479
9 | 0005584338 | Група підключення G124-L135/160 | 351.583
9 | 0005584339 | Група підключення G124-L200 | 354.6551
9 | 0005544624 | Група підключення G234-ST/SU | 490.1986
9 | 0003868354 | Інертний анод | 495.2809
9 | 8718584902 | Зєднувальний трубопровід до Logalux LT135/1-LT200/1 | 459.6248
9 | 8718584903 | Зєднувальний трубопровід до Logalux LT300/1 | 711.3484
9 | 8718542449 | Кришка оглядового люка для новых SU300/5(W) SU400/5(W) | 145.7149
9 | 7736501528 | Теплообмінник з ребристими трубами до Logalux SU300/5 | 646.1233
9 | Баки ГВП Logalux / теплообмінники
9 | 0063034903 | Теплообмінник допоміжний для SU160/200 | 625.7214
9 | 0063034904 | Теплообмінник геліосистеми для SU300 | 625.7214
9 | 0063034905 | Теплообмінник геліосистеми для SU400 | 625.7214
9 | 0063034906 | Теплообмінник з ребристими трубами для SF750-SF1000 | 625.7352
9 | 0083013628 | Теплообмінник для басейну SWT6 | 745.9743
9 | 0083013632 | Теплообмінник для басейну SWT10 | 918.2306
9 | 7747004760 | Теплообмінник допоміжний для старих SU160/1(W) SU200/1(W) | 625.7359
9 | 7747004761 | Теплообмінник геліосистеми для старих SU300/1(W) | 623.9701
9 | 7736501528 | Теплообмінник геліосистеми для нових SU300/5(W) SU400/5(W) | 646.1233
0
0
На головну сторінку
Загальний
1
2
3
4
5
6
7
8
9
10
11

## 10
Прайс-лист на обладнання Buderus
Діє з 23 березня 2015 року
Розділ каталога | Артикул | Найменування | Ціна бруто, ЄВРО з ПДВ, станом на 23.03.2015
10 | Геліосистеми Logasol / колектори
10 | 8718530938 | Сонячний колектор Logasol SKN 4.0-s | 778.5496
10 | 8718532819 | Сонячний колектор Logasol SKS 5.0-S | 949.0578
10 | Геліосистеми Logasol / монтажні комплекти
10 | 0083077958 | Комплект основний для вертик. монтажу SKN3.0/SKS4.0 на похилій покрівлі із хвилястих листів/заліза | 238.4519
10 | 0083077950 | Комплект основний для вертикального монтажу SKN3.0/SKS4.0 на похилому покрівлюу, черепиця | 232.3602
10 | 0083077650 | Комплект основний для вертик. монтажу на плоскій покрівлі до кріплення Замовника SKE2.0/SKN3.0/SKS4.0 | 402.5539
10 | 0083077920 | Комплект основний для вертик. монтажу на плоскій покрівлі з обважнювачем SKE2.0/SKN3.0/SKS4.0 | 624.7229
10 | 0083077954 | Комплект основний для вертикального монтажу SKN3.0/SKS4.0 шифер/гонт | 219.0951
10 | 0083077660 | Комплект основний для гориз. монтажу на на плоскій покрівлі до кріплення Замовника SKE2.0/SKN3.0/SKS4.0 | 437.189
10 | 8718531045 | Комплект основний для 1-го ряду SKN4.0 на наклонній покрівлі | 104.9525
10 | 8718531044 | Комплект основний для 1-го ряду SKN4.0 в покрівлі | 129.4287
10 | 8718531043 | Комплект основний для 1-го ряду SKN4.0 на пласкій покрівлі | 73.3769
10 | 0083077300 | Комплект для зєднання рядів коллекторів SKN4.0 | 103.7054
10 | 0083077960 | Комплект додатковий для вертик. монтажу SKN3.0/SKS4.0 на похилій покрівлі із хвилястих листів/заліза | 284.3355
10 | 0083077652 | Комплект додатковий для вертик. монтажу на плоскій покрівлі до кріплення Замовника SKE2.0/SKN3.0/SKS4.0 | 277.2017
10 | 0083077922 | Комплект додатковий для вертик. монтажу на плоскій покрівлі з обважнювачем SKE2.0/SKN3.0/SKS4.0 | 507.5072
10 | 0083077956 | Комплект додатковий для вертикального монтажу SKN3.0/SKS4.0 шифер/гонт | 236.4189
10 | 0083077952 | Комплект додатковий для вертикального монтажу SKN3.0/SKS4.0, черепиця | 233.3794
10 | 0083077662 | Комплект додатковий для гориз. монтажу на плоскій покрівлі до кріплення Замовника SKE2.0/SKN3.0/SKS4.0 | 394.3873
10 | 0083077932 | Комплект монтажу основний на фасаді 45-60° горизонтальний | 614.5317
10 | 0083077934 | Додатковий комплект монтажу основний на фасаді 45-60° горизонтальний | 573.7507
10 | 0083077100 | Комплект підключення SKS 4.0 на плоскій покрівлі | 97.2334
10 | 0083077102 | Комплект підключення SKS 4.0 на похилій покрівлі/в покрівлі | 324.0654
10 | 0083077590 | Додаткова опора для вертик. монтажу на плоскій покрівлі з обважнювачем SKE2.0/SKN3.0/SKS4.0 | 193.6182
10 | 0083077504 | Додаток до комплекту основного для гориз. монтажу на плоскій покрівлі до кріплення Замовника SKE2.0/SKN3.0/SKS4.0 | 104.9698
10 | 0083013079 | Змішувач термостатичний, 3/4", 38-60 град. | 173.251
10 | 0085103220 | Клапан перемикаючий для 2-го споживача VS-SU | 333.2375
10 | 0083077310 | Комплект для зєднання рядів коллекторів SKS 4.0 | 155.6359
10 | 0083002400 | Комплект для монтажа бака | 211.9778
10 | 0083007220 | Труба подвійна гнучка з неіржавіючої сталі Twin-Tube 20, довжина 12,5 м | 1314.6549
10 | 0083007216 | Труба подвійна мідна теплоізольована Twin-Tube 15, довжина 12,5 м | 842.8154
10 | 0083077400 | Комплект для підключення Twin-Tube 15 | 129.4125
10 | 0083077402 | Комплект для підключення Twin-Tube 20 | 225.2264
10 | 0083007300 | Комплект для кріплення Twin-Tube 15 | 40.7491
10 | 0083007304 | Комплект для кріплення Twin-Tube 20 | 64.6518
10 | 0063019531 | Комплект додатковий | 58.0901
10 | 0083007340 | Відділювач повітря LA1 діаметр 18 | 146.7538
10 | 0083007342 | Відділювач повітря LA1 діаметр 22 | 150.8303
10 | 0083001057 | Комплект повітряного клапану для Logasol КS | 119.2375
10 | 0083077210 | Комплект повітряного клапану для SKE4.0 | 157.9642
10 | 8718531048 | Комплект воздушного клапана SKN4.0 | 136.5626
10 | 7736614796 | Комплект основний для 1-го ряда для похилого даху SKN4.0 (вертикальний), черепиця | 203.8075
10 | 7736614797 | Комплект основний для 1-го ряда для похилого даху SKN4.0 (вертикальний), шифер/гонт | 209.9223
10 | 7736614798 | Комплект основний для 1-го ряда для похилого даху SKN4.0 (вертикальний), листове залізо | 177.3103
10 | 7736614799 | Комплект додатковий для 1-го ряда для похилого даху SKN4.0 (вертикальний), черепиця | 205.8458
10 | 7736614800 | Комплект додатковий для 1-го ряда для похилого даху SKN4.0 (вертикальний), шифер/гонт | 212.9797
10 | 7736614801 | Комплект додатковий для 1-го ряда для похилого даху SKN4.0 (вертикальний), листове залізо | 179.3486
10 | 7736614802 | Комплект основний для дополнительного ряда для похилого даху SKN4.0 (вертикальний), черепиця | 271.0869
10 | 7736614803 | Комплект основний для дополнительного ряда для похилого даху SKN4.0 (вертикальний), шифер/гонт | 303.6817
10 | 7736614804 | Комплект основний для дополнительного ряда для похилого даху SKN4.0 (вертикальний), листове залізо | 414.7662
10 | 7736614805 | Комплект додатковий для дополнительного ряда для похилого даху SKN4.0 (вертикальний), черепиця | 283.3164
10 | 7736614806 | Комплект додатковий для дополнительного ряда для похилого даху SKN4.0 (вертикальний), шифер/гонт | 315.9112
10 | 7736614807 | Комплект додатковий для дополнительного ряда для похилого даху SKN4.0 (вертикальний), листове залізо | 426.9957
10 | 7736614822 | Комплект основний для 1-го ряда для установки у покрівлю SKN4.0 (горизонтальний), шифер/гонт | 443.3017
10 | 7736614823 | Комплект основний для 1-го ряда для установки у покрівлю SKN4.0 (горизонтальний), листове залізо | 410.6897
10 | 7736614824 | Комплект додатковий для 1-го ряда для установки у покрівлю SKN4.0 (горизонтальний), шифер/гонт | 420.8809
10 | 7736614825 | Комплект додатковий для 1-го ряда для установки у покрівлю SKN4.0 (горизонтальний), листове залізо | 387.2499
10 | 7736614826 | Комплект основний для дополнительного ряда для установки у покрівлю SKN4.0 (горизонтальний), шифер/гонт | 242.5515
10 | 7736614827 | Комплект основний для дополнительного ряда для установки у покрівлю SKN4.0 (горизонтальний), листове залізо | 250.7045
10 | 7736614828 | Комплект додатковий для дополнительного ряда для установки у покрівлю SKN4.0 (горизонтальний), шифер/гонт | 237.4387
10 | 7736614829 | Комплект додатковий для дополнительного ряда для установки у покрівлю SKN4.0 (горизонтальний), листове залізо | 245.5916
10 | 7736614830 | Комплект основний для установки на пласкому покрівлюу SKN4.0 (вертикальний), з обважнювачем | 567.652
10 | 7736614831 | Комплект додатковий для установки на пласкому покрівлюу SKN4.0 (вертикальний), з обважнювачем | 480.0073
10 | 8718531036 | додаткова опора (вертикальная) для монтажа на пласкому покрівлюу SKN4.0 | 130.4478
10 | 8718531026 | Дополнительная шина (вертиклаьная) основного комплекта для монтажа на пласкому покрівлюу SKN4.0 | 38.7093
10 | 7736614832 | Дополнительная шина дополнительного комплекта для монтажа на пласкому покрівлюу SKN4.0 | 247.6471
10 | 7736614833 | Комплект основний для установки на пласкому покрівлюу SKN4.0 (горизонтальний), з обважнювачем | 700.1209
10 | 7736614834 | Комплект додатковий для установки на пласкому покрівлюу SKN4.0 (горизонтальний), з обважнювачем | 534.0037
10 | 8718531037 | додаткова опора (вертикальная) для монтажа на пласкому покрівлюу SKN4.0 | 85.5891
10 | 8718531031 | Комплект основний для установки на пласкому покрівлюу SKN4.0 (вертикальний) для кріплень замовника | 309.8136
10 | 8718531032 | Комплект додатковий для установки на пласкому покрівлюу SKN4.0 (вертикальний) для кріплень замовника | 194.6526
10 | 8718531033 | Комплект основний для установки на пласкому покрівлюу SKN4.0 (горизонтальний) для кріплень замовника | 263.9531
10 | 8718531034 | Комплект додатковий для установки на пласкому покрівлюу SKN4.0 (горизонтальний) для кріплень замовника | 264.9722
10 | Геліосистеми Logasol / регулятори
10 | 7747004406 | Регулятор Logamatic SC10 | 251.7236
10 | 7735600071 | Регулятор Logamatic SC20/2 | 265.9653
10 | 7747004409 | Контролер зворотньої лінії RW в комплекті з Logamatic SC10 | 830.5859
10 | 0083006120 | Захист від високої напруги | 52.1627
10 | 0083004272 | Комплект теплового лічильника WMZ 1.2 до 10 коллекторів | 531.9663
10 | 7747004456 | Комплект теплового лічильника WMZ 1.2 до 15 коллекторов | 563.5755
10 | Геліосистеми Logasol / помпові станції
10 | 7735600040 | Станція комплектна Logasol KS0110E/2 | 589.6295
10 | 7735600050 | Станція комплектна Logasol KS0110/2 | 693.5522
10 | 7735600049 | Станція комплектна Logasol KS0120/2 | 869.4303
10 | 7735600051 | Станція комплектна Logasol KS0150/2 | 1189.2194
10 | 7747208515 | Станція комплектна Taco-Setter Bypass SD Solar HT 3/4” для 2-12 л/мин (120 - 720 л/час) | 322.1542
10 | 7747208516 | Станція комплектна Taco-Setter Bypass SD Solar HT 3/4” для 8-30 л/мин (480 - 1800 л/час) | 358.7464
10 | 7747208517 | Станція комплектна Taco-Setter Bypass SD Solar HT 1” для 10-40 л/мин (600 - 2400 л/час) | 360.7845
10 | 7747208518 | Станція комплектна Taco-Setter Bypass SD Solar HT 1 1/4” для 20-70 л/мин (1200 - 4200 л/час) | 459.634
10 | Геліосистеми Logasol / бойлери бівалентні
10 | 8718543094 | Бак-водонагрівач бівалентний SM200/5 – синій | 1410.4574
10 | 8718543095 | Бак-водонагрівач бівалентний SM200/5 W – білий | 1413.6996
10 | 8718541307 | Бак-водонагрівач бівалентний SM300/5 – синій | 1675.6993
10 | 8718541308 | Бак-водонагрівач бівалентний SM300/5 W – білий | 1670.3521
10 | 7736501526 | Бак-водонагрівач бівалентний SM500/5 – синій | 3842.0809
10 | 7736501527 | Бак-водонагрівач бівалентний SM500/5 – білий | 3852.5625
10 | 8718541316 | Бак-водонагрівач бівалентний SM400/5 – синій | 1965.3684
10 | 8718541909 | Бак-водонагрівач бівалентний SM400/5 W – білий | 1972.6585
10 | 8718542838 | Бак-водонагрівач термосіфонний Logalux SL300/5 – синій | 3460.9575
10 | 8718542839 | Бак-водонагрівач термосіфонний Logalux SL300/5 W – білий | 3460.9575
10 | 8718542843 | Бак-водонагрівач термосіфонний Logalux SL400/5 – синій | 3795.244
10 | 8718542844 | Бак-водонагрівач термосіфонний Logalux SL400/5 W – білий | 3795.244
10 | 7736500260 | Бак-акумулятор Logalux PL750 | 4024.5359
10 | 7736500261 | Бак-акумулятор Logalux PL1000 | 4777.6755
10 | 7736500262 | Бак-акумулятор Logalux PL1500 | 8643.1842
10 | 7736500816 | Бак комбінований Logalux PL750/2S | 6297.1732
10 | 7736500817 | Бак комбінований Logalux PL750/2S W - білий | 6297.1732
10 | 7736500818 | Бак комбінований Logalux PL1000/2S | 6841.3681
10 | 7736500819 | Бак комбінований Logalux PL1000/2S W - білий | 6841.3681
10 | 0083007262 | Насос ручний | 208.9204
10 | 0083013400 | Пристрій Glykomat для контролю рівня замерзання теплоносія | 67.246
10 | 63003891 | Зєднувальний трубопровід AAS/Solar | 144.6986
10 | 0083001624 | Бак-охолоджувач 5 л до Logafix MAG | 146.7538
10 | 8718660880 | Теплоносій сонячного колектора L, суміш гліколя з водою 50:50, 10 л | 60.8439
10 | 8718660881 | Теплоносій сонячного колектора L, гліколь з водою 50:50, 20 л | 114.9289
10 | 8718660950 | Теплоносій сонячного колектора Tyfocol LS, 100% концентрат, 10 кг | 184.44
10 | 8718660946 | Теплоносій сонячного колектора Tyfocol LS, суміш гліколя з водою 43:57, 10 л | 83.5682
10 | 8718660947 | Теплоносій геліоконтура Tyfocor LS, 43:57 концентрат, 20 л | 182.4232
10 | 8718660951 | Теплоносій геліоконтура Tyfocor LS, 100% концентрат 10кг | 182.4232
10 | 7739300367 | Сервісна валіза для обслуговування сонячних колекторів | 511.5914
10 | 7739300898 | Теплообмінник для басейну SBS10 | 611.7612
10 | 7736501715 | Бак-аккумулятор Logalux PNR500-80/5Е - синій | 1880.0483
10 | 7736501731 | Бак-аккумулятор Logalux PNR500-80/5ЕW - білий | 1880.0483
10 | 7736501720 | Бак-аккумулятор Logalux PNR750-80/5Е - синій | 1959.1232
10 | 7736501736 | Бак-аккумулятор Logalux PNR750-80/5ЕW - білий | 1959.1232
10 | 7736501725 | Бак-аккумулятор Logalux PNR1000-80/5Е - синій | 2255.4363
10 | 7736501741 | Бак-аккумулятор Logalux PNR1000-80/5ЕW - білий | 2255.4363
10 | 7747202339 | Бак розширувальний мембранний синій 18л | 77.4592
10 | 7747202340 | Бак розширувальний мембранний синій 25л | 91.0383
10 | 7747202341 | Бак розширувальний мембранний синій 35л | 112.4316
10 | 80432066 | Бак розширувальний мембранний синій 50л | 86.625
10 | 80432068 | Бак розширувальний мембранний синій 80л | 129.4778
10 | 80657080 | Бак розширувальний мембранний синій 100л | 330.2089
10 | 80657082 | Бак розширувальний мембранний синій 140л | 390.3175
10 | 7747202342 | Бак розширувальний мембранний білий 18л | 77.4592
10 | 7747202343 | Бак розширувальний мембранний білий 25л | 90.6915
10 | 7747202344 | Бак розширувальний мембранний білий 35л | 112.1142
10 | 80432046 | Бак розширувальний мембранний білий 50л | 115.1603
10 | 80432048 | Бак розширувальний мембранний білий 80л | 135.5418
0
0
На головну сторінку
Загальний
1
2
3
4
5
6
7
8
9
10
11

## 11
Прайс-лист на обладнання Buderus
Діє з 23 березня 2015 року
Розділ каталога | Артикул | Найменування | Ціна бруто, ЄВРО з ПДВ, станом на 23.03.2015
11 | Теплові помпи WPS / Розсіл – Вода
11 | 8738204527 | Теплова помпа Logatherm WPS 6 K-1 | 10060.7648
11 | 8738204528 | Теплова помпа Logatherm WPS 8 K-1 | 10738.5121
11 | 8738204529 | Теплова помпа Logatherm WPS 10 K-1 | 11184.834
11 | 8738204522 | Теплова помпа Logatherm WPS 6-1 | 9382.8249
11 | 8738204523 | Теплова помпа Logatherm WPS 8-1 | 9506.41
11 | 8738204524 | Теплова помпа Logatherm WPS 10-1 | 10216.883
11 | 8738204525 | Теплова помпа Logatherm WPS 13-1 | 10555.6302
11 | 8738204526 | Теплова помпа Logatherm WPS 17-1 | 11477.6974
11 | 7748000078946 | Теплова помпа Logatherm WPS 22 | 15230.6708
11 | 7748000079946 | Теплова помпа Logatherm WPS 33 | 16720.0778
11 | 7748000080946 | Теплова помпа Logatherm WPS 43 | 22087.1176
11 | 7748000081946 | Теплова помпа Logatherm WPS 52 | 25762.7904
11 | 7748000082946 | Теплова помпа Logatherm WPS 60 | 27949.4685
11 | 7739605277 | Теплова помпа Logatherm WPL 7 AR E | 8425.5654
11 | 7739605278 | Теплова помпа Logatherm WPL 9 AR E | 8829.5766
11 | 7739605279 | Теплова помпа Logatherm WPL 13 AR E | 10552.1066
11 | 7739605280 | Теплова помпа Logatherm WPL 17 AR E | 11158.1233
11 | 7739605281 | Теплова помпа Logatherm WPL 7 AR B | 8425.5654
11 | 7739605282 | Теплова помпа Logatherm WPL 9 AR B | 8829.5766
11 | 7739605283 | Теплова помпа Logatherm WPL 13 AR B | 10552.1066
11 | 7739605284 | Теплова помпа Logatherm WPL 17 AR B | 11158.1233
11 | 7739605285 | Теплова помпа Logatherm WPL 7 AR Т | 12226.0212
11 | 7739605286 | Теплова помпа Logatherm WPL 9 AR Т | 12630.0323
11 | 7739605287 | Теплова помпа Logatherm WPL 13 AR Т | 14650.0812
11 | 7739605288 | Теплова помпа Logatherm WPL 17 AR Т | 15256.0979
11 | 7739605289 | Теплова помпа Logatherm WPL 7 AR ТS | 12630.0323
11 | 7739605290 | Теплова помпа Logatherm WPL 9 AR ТS | 13034.0435
11 | 7739605291 | Теплова помпа Logatherm WPL 13 AR ТS | 15054.0923
11 | 7739605292 | Теплова помпа Logatherm WPL 17 AR ТS | 15660.1091
11 | Logalux / баки до теплових помп
11 | 7719003102 | Бак-водонагрівач SH290 RW до теплових насосів | 2237.0692
11 | 7719003103 | Бак-водонагрівач SH370 RW до теплових насосів | 2425.7614
11 | 7719003104 | Бак-водонагрівач SH450 RW до теплових насосів | 2761.5169
11 | 7736501928 | Бак-накопичувач SPSX-200 | 1050.2406
11 | 7736501929 | Бак-накопичувач SPSX-300 | 1088.8746
11 | Теплові помпи / комплектуючі
11 | 0001020137 | Термоелектричне реле температури точки роси з перютворювачем | 155.4092
11 | 0080166100 | Група арматури для під'єднання бака GAG | 116.2771
11 | 0081878810 | Тепловий сервопривід мініклапана | 49.4024
11 | 0089219146 | Перехідник 1/2" НА 1/4" | 4.2854
11 | 7747204675 | Мембранний компенсаційний бак на 12 л. | 44.8255
11 | 7747204676 | Мембранний компенсаційний бак на 18 л. | 47.8962
11 | 7747204677 | Мембранний компенсаційний бак на 25 л. | 68.8501
11 | 7747204678 | Мембранний компенсаційний бак на 35 л. | 75.411
11 | 7747204679 | Мембранний компенсаційний бак на 50 л. | 107.0021
11 | 7747204680 | Антифриз Tyfocor 30л | 351.3887
11 | 7747204681 | Антифриз Tyfocor 200л | 1880.0853
11 | 7747204684 | Розподільник розсільного контуру SKV 1 1/2-3-32 | 1224.6737
11 | 7747204685 | Розподільник розсільного контуру SKV 1 1/2-4-32 | 1368.5102
11 | 7747204686 | Розподільник зовнішнього контуру SKV 1 1/2-3-40 для теплових помп | 1268.6111
11 | 7747204687 | Розподільник зовнішнього контуру SKV 1 1/2-4-40 для теплових помп | 2416.638
11 | 7747204688 | Розподільник зовнішнього контуру SKV 1 1/2-6-40 для теплових помп | 3131.4981
11 | 7747204689 | Розподільник зовнішнього контуру SKV 1 1/2-8-40 для теплових помп | 3843.7584
11 | 7747204690 | Розподільник зовнішнього контуру SKV 1 1/2-10-40 для теплових помп | 4663.6361
11 | 7747204691 | Розподільник розсільного контуру SKV 1 1/2-6 отводов-32 | 3035.8888
11 | 7747204692 | Розподільник розсільного контуру SKV 1 1/2-8-32 | 3760.2222
11 | 7747204693 | Розподільник розвільного контуру SKV 1 1/2-10-32 | 4507.7591
11 | 7747204694 | Реле обмеження тиску в розсільному контурі | 165.3502
11 | 7747204695 | Електронний розподілювач сігналів керування | 202.6271
11 | 7747204696 | Перютворювач станції кондиціювання повітря | 370.2646
11 | 7747204699 | Трехходовий змішувальний клапан | 168.9969
11 | 7747204700 | Трехходовий змішувальний клапан | 180.0369
11 | 7747204701 | Трехходовий змішувальний клапан | 201.2677
11 | 7747204702 | Датчик температури HFS/HWS для приєднання контура зі змішувачем до теплової помпи | 12.918
11 | 7747204708 | Комплект заглушек 1" AG | 6.8896
11 | 7748000020 | Станція для заправки/підживлення рассольно-водяного контура теплового насосу Logaterm | 1549.3768
11 | 7748000022 | Блок управління HRC1 | 135.2082
11 | 7748000024 | Кімнатний датчик температури HRS | 29.2642
11 | 7748000025 | Шинний кабель 15м WP HBW-15 | 122.2902
11 | 7748000026 | Шинний кабель 30м WP HBW-15 | 242.8418
11 | 7748000027 | Модуль регулювання контура змішувача ННМ 6-17 | 379.4367
11 | 7748000054 | Колектор ALK | 2861.0585
11 | 7748000109 | Станція пасивного охолодження для WPS 22-33 | 4036.0291
11 | 7748000110 | Станція пасивного охолодження для WPS 43-60 | 4967.2364
11 | 7748000111 | Комплект "вода/вода" для WPS22 | 3600.4693
11 | 7748000112 | Комплект "вода/вода" для WPS33 | 3930.7431
11 | 7748000113 | Комплект "вода/вода" для WPS43 | 4522.5908
11 | 7748000114 | Комплект "вода/вода" для WPS52 | 4914.5944
11 | 7748000115 | Комплект "вода/вода" для WPS60 | 5332.4591
11 | 7748000224 | Модуль регулювання контура змішувача ННМ 22-60 | 442.1726
11 | 7747208486 | Электрический распределитель сигналов | 202.6271
11 | 0001020267 | Sauter EXR 400 | 342.24
11 | 7747204697 | Электронный определитель температуры | 140.1231
11 | 7747204698 | Датчик температури крапки роси | 47.5569
11 | 7747201632 | Глюкомат | 87.9533
11 | 7748000209 | Комплект теплового счётчика Для WPS 22 - WPS 33 | 1477.6615
11 | 7748000210 | Комплект теплового счётчика Для WPS 43 - WPS 60 | 3535.3477
11 | 7748000224 | Регулятор для додаткового контура зі змішувачем | 442.1726
11 | 7738110120 | MM100 для теплового насосу | 244
11 | 7738111018 | RC100H | 74
0
0
На головну сторінку
Загальний
1
2
3
4
5
6
7
8
9
10
11