## Price 01.04.15_v2
Курс на момент заказа уточняйте у сотрудников компании ETI Ukraine
|  |  | Курс (коммерческий) Гривна/Евро |  | 25
Быстрый поиск по коду
Введите код | Полное наименование | Цена в Евро с НДС | Цена в грн. с НДС
2473038 | Фиксирующая скоба/выталкиватель MER-CLIP-PL (пластик) | 0.2 | 5
Код | Полное наименование | Цена в Евро с НДС | Цена в грн. с НДС | Скидка | Входная цена
| ETIMAT 4.5 (ST-68) (Авт.выключатели АС_4,5кА) |  |  | 0%
2171312 | Авт. выключатель ST-68 1p B 6А (4,5 kA) | 2.6 | 65 | 0% | 65
2171314 | Авт. выключатель ST-68 1p B 10А (4,5 kA) | 2.6 | 65 | 0% | 65
2171316 | Авт. выключатель ST-68 1p B 16А (4,5 kA) | 2.5 | 62.5 | 0% | 62.5
2171317 | Авт. выключатель ST-68 1p B 20А (4,5 kA) | 2.5 | 62.5 | 0% | 62.5
2171318 | Авт. выключатель ST-68 1p B 25А (4,5 kA) | 2.6 | 65 | 0% | 65
2171319 | Авт. выключатель ST-68 1p B 32А (4,5 kA) | 2.6 | 65 | 0% | 65
2171320 | Авт. выключатель ST-68 1p B 40А (4,5 kA) | 2.6 | 65 | 0% | 65
2181312 | Авт. выключатель ST-68 1p С 6А (4,5 kA) | 2.6 | 65 | 0% | 65
2181314 | Авт. выключатель ST-68 1p С 10А (4,5 kA) | 2.6 | 65 | 0% | 65
2181316 | Авт. выключатель ST-68 1p С 16А (4,5 kA) | 2.5 | 62.5 | 0% | 62.5
2181317 | Авт. выключатель ST-68 1p С 20А (4,5 kA) | 2.5 | 62.5 | 0% | 62.5
2181318 | Авт. выключатель ST-68 1p С 25А (4,5 kA) | 2.6 | 65 | 0% | 65
2181319 | Авт. выключатель ST-68 1p С 32А (4,5 kA) | 2.6 | 65 | 0% | 65
2181320 | Авт. выключатель ST-68 1p С 40А (4,5 kA) | 2.6 | 65 | 0% | 65
2175312 | Авт. выключатель ST-68 3p B 6А (4,5 kA) | 10 | 250 | 0% | 250
2175314 | Авт. выключатель ST-68 3p B 10А (4,5 kA) | 9.8 | 245 | 0% | 245
2175316 | Авт. выключатель ST-68 3p B 16А (4,5 kA) | 9.8 | 245 | 0% | 245
2175317 | Авт. выключатель ST-68 3p B 20А (4,5 kA) | 9.8 | 245 | 0% | 245
2175318 | Авт. выключатель ST-68 3p B 25А (4,5 kA) | 10 | 250 | 0% | 250
2175319 | Авт. выключатель ST-68 3p B 32А (4,5 kA) | 10.2 | 255 | 0% | 255
2175320 | Авт. выключатель ST-68 3p B 40А (4,5 kA) | 10.8 | 270 | 0% | 270
2185312 | Авт. выключатель ST-68 3p C 6А (4,5 kA) | 10 | 250 | 0% | 250
2185314 | Авт. выключатель ST-68 3p C 10А (4,5 kA) | 9.8 | 245 | 0% | 245
2185316 | Авт. выключатель ST-68 3p C 16А (4,5 kA) | 9.8 | 245 | 0% | 245
2185317 | Авт. выключатель ST-68 3p C 20А (4,5 kA) | 9.8 | 245 | 0% | 245
2185318 | Авт. выключатель ST-68 3p C 25А (4,5 kA) | 10 | 250 | 0% | 250
2185319 | Авт. выключатель ST-68 3p C 32А (4,5 kA) | 10.2 | 255 | 0% | 255
2185320 | Авт. выключатель ST-68 3p C 40А (4,5 kA) | 10.8 | 270 | 0% | 270
| ETIMAT 6 (Автоматические выключатели AC_6кА) |  |  | 0%
2111510 | Авт. выключатель ETIMAT 6 1p B 2А (6 kA) | 5.3 | 132.5 | 0% | 132.5
2111511 | Авт. выключатель ETIMAT 6 1p B 4А (6 kA) | 4.7 | 117.5 | 0% | 117.5
2111512 | Авт. выключатель ETIMAT 6 1p B 6А (6 kA) | 3.3 | 82.5 | 0% | 82.5
2111514 | Авт. выключатель ETIMAT 6 1p B 10А (6 kA) | 3.2 | 80 | 0% | 80
2111516 | Авт. выключатель ETIMAT 6 1p B 16А (6 kA) | 3 | 75 | 0% | 75
2111517 | Авт. выключатель ETIMAT 6 1p B 20А (6 kA) | 3.3 | 82.5 | 0% | 82.5
2111518 | Авт. выключатель ETIMAT 6 1p B 25А (6 kA) | 3.3 | 82.5 | 0% | 82.5
2111519 | Авт. выключатель ETIMAT 6 1p B 32А (6 kA) | 3.6 | 90 | 0% | 90
2111520 | Авт. выключатель ETIMAT 6 1p B 40А (6 kA) | 4.3 | 107.5 | 0% | 107.5
2111521 | Авт. выключатель ETIMAT 6 1p B 50А (6 kA) | 6 | 150 | 0% | 150
2111522 | Авт. выключатель ETIMAT 6 1p B 63А (6 kA) | 6.6 | 165 | 0% | 165
2141501 | Авт. выключатель ETIMAT 6 1p C 0,5A (6kA) | 5.7 | 142.5 | 0% | 142.5
2141504 | Авт. выключатель ETIMAT 6 1p C 1A (6kA) | 5.7 | 142.5 | 0% | 142.5
2141507 | Авт. выключатель ETIMAT 6 1p C 1,6A (6kA) | 5.7 | 142.5 | 0% | 142.5
2141508 | Авт. выключатель ETIMAT 6 1p C 2A (6kA) | 5.3 | 132.5 | 0% | 132.5
2141510 | Авт. выключатель ETIMAT 6 1p C 4A (6kA) | 4.7 | 117.5 | 0% | 117.5
2141512 | Авт. выключатель ETIMAT 6 1p С 6А (6 kA) | 3.3 | 82.5 | 0% | 82.5
2141514 | Авт. выключатель ETIMAT 6 1p С 10А (6 kA) | 3.2 | 80 | 0% | 80
2141516 | Авт. выключатель ETIMAT 6 1p С 16А (6 kA) | 3 | 75 | 0% | 75
2141517 | Авт. выключатель ETIMAT 6 1p С 20А (6 kA) | 3.3 | 82.5 | 0% | 82.5
2141518 | Авт. выключатель ETIMAT 6 1p С 25А (6 kA) | 3.3 | 82.5 | 0% | 82.5
2141519 | Авт. выключатель ETIMAT 6 1p С 32А (6 kA) | 3.6 | 90 | 0% | 90
2141520 | Авт. выключатель ETIMAT 6 1p С 40А (6 kA) | 4.3 | 107.5 | 0% | 107.5
2141521 | Авт. выключатель ETIMAT 6 1p С 50А (6 kA) | 6 | 150 | 0% | 150
2141522 | Авт. выключатель ETIMAT 6 1p С 63А (6 kA) | 6.6 | 165 | 0% | 165
2161501 | Авт. выключатель ETIMAT 6 1p D 0,5A (6kA) | 6.2 | 155 | 0% | 155
2161504 | Авт. выключатель ETIMAT 6 1p D 1A (6kA) | 6.2 | 155 | 0% | 155
2161507 | Авт. выключатель ETIMAT 6 1p D 1,6A (6kA) | 6.2 | 155 | 0% | 155
2161508 | Авт. выключатель ETIMAT 6 1p D 2A (6kA) | 5.9 | 147.5 | 0% | 147.5
2161510 | Авт. выключатель ETIMAT 6 1p D 4A (6kA) | 5.3 | 132.5 | 0% | 132.5
2161512 | Авт. выключатель ETIMAT 6 1p D 6A (6kA) | 4.2 | 105 | 0% | 105
2161514 | Авт. выключатель ETIMAT 6 1p D 10A (6kA) | 4.1 | 102.5 | 0% | 102.5
2161516 | Авт. выключатель ETIMAT 6 1p D 16A (6kA) | 4 | 100 | 0% | 100
2161517 | Авт. выключатель ETIMAT 6 1p D 20A (6kA) | 4 | 100 | 0% | 100
2161518 | Авт. выключатель ETIMAT 6 1p D 25A (6kA) | 4 | 100 | 0% | 100
2161519 | Авт. выключатель ETIMAT 6 1p D 32A (6kA) | 4.1 | 102.5 | 0% | 102.5
2161520 | Авт. выключатель ETIMAT 6 1p D 40A (6kA) | 5.7 | 142.5 | 0% | 142.5
2161521 | Авт. выключатель ETIMAT 6 1p D 50A (6kA) | 7.8 | 195 | 0% | 195
2161522 | Авт. выключатель ETIMAT 6 1p D 63A (6kA) | 8.3 | 207.5 | 0% | 207.5
2142512 | Авт. выключатель ETIMAT 6 1p+N С 6А (6 kA) | 6.1 | 152.5 | 0% | 152.5
2142514 | Авт. выключатель ETIMAT 6 1p+N С 10А (6 kA) | 6.1 | 152.5 | 0% | 152.5
2142516 | Авт. выключатель ETIMAT 6 1p+N С 16А (6 kA) | 6.1 | 152.5 | 0% | 152.5
2142517 | Авт. выключатель ETIMAT 6 1p+N С 20А (6 kA) | 6.1 | 152.5 | 0% | 152.5
2142518 | Авт. выключатель ETIMAT 6 1p+N С 25А (6 kA) | 6.1 | 152.5 | 0% | 152.5
2142519 | Авт. выключатель ETIMAT 6 1p+N С 32А (6 kA) | 6.1 | 152.5 | 0% | 152.5
2142520 | Авт. выключатель ETIMAT 6 1p+N С 40А (6 kA) | 8.8 | 220 | 0% | 220
2142521 | Авт. выключатель ETIMAT 6 1p+N С 50А (6 kA) | 11.9 | 297.5 | 0% | 297.5
2142522 | Авт. выключатель ETIMAT 6 1p+N С 63А (6 kA) | 14.7 | 367.5 | 0% | 367.5
2113512 | Авт. выключатель ETIMAT 6 2p В 6А (6 kA) | 7.9 | 197.5 | 0% | 197.5
2113514 | Авт. выключатель ETIMAT 6 2p В 10А (6 kA) | 7.9 | 197.5 | 0% | 197.5
2113516 | Авт. выключатель ETIMAT 6 2p В 16А (6 kA) | 7.5 | 187.5 | 0% | 187.5
2113517 | Авт. выключатель ETIMAT 6 2p В 20А (6 kA) | 7.9 | 197.5 | 0% | 197.5
2113518 | Авт. выключатель ETIMAT 6 2p В 25А (6 kA) | 7.5 | 187.5 | 0% | 187.5
2113519 | Авт. выключатель ETIMAT 6 2p В 32А (6 kA) | 7.9 | 197.5 | 0% | 197.5
2113520 | Авт. выключатель ETIMAT 6 2p В 40А (6 kA) | 10.8 | 270 | 0% | 270
2113521 | Авт. выключатель ETIMAT 6 2p В 50А (6 kA) | 14.1 | 352.5 | 0% | 352.5
2113522 | Авт. выключатель ETIMAT 6 2p В 63А (6 kA) | 17.4 | 435 | 0% | 435
2143501 | Авт. выключатель ETIMAT 6 2p C 0,5A (6kA) | 11.9 | 297.5 | 0% | 297.5
2143504 | Авт. выключатель ETIMAT 6 2p C 1A (6kA) | 11.9 | 297.5 | 0% | 297.5
2143507 | Авт. выключатель ETIMAT 6 2p C 1,6A (6kA) | 11.9 | 297.5 | 0% | 297.5
2143508 | Авт. выключатель ETIMAT 6 2p C 2A (6kA) | 11.3 | 282.5 | 0% | 282.5
2143510 | Авт. выключатель ETIMAT 6 2p C 4A (6kA) | 10.4 | 260 | 0% | 260
2143512 | Авт. выключатель ETIMAT 6 2p С 6А (6 kA) | 7.9 | 197.5 | 0% | 197.5
2143514 | Авт. выключатель ETIMAT 6 2p С 10А (6 kA) | 7.9 | 197.5 | 0% | 197.5
2143516 | Авт. выключатель ETIMAT 6 2p С 16А (6 kA) | 7.5 | 187.5 | 0% | 187.5
2143517 | Авт. выключатель ETIMAT 6 2p С 20А (6 kA) | 7.9 | 197.5 | 0% | 197.5
2143518 | Авт. выключатель ETIMAT 6 2p С 25А (6 kA) | 7.5 | 187.5 | 0% | 187.5
2143519 | Авт. выключатель ETIMAT 6 2p С 32А (6 kA) | 7.9 | 197.5 | 0% | 197.5
2143520 | Авт. выключатель ETIMAT 6 2p С 40А (6 kA) | 10.8 | 270 | 0% | 270
2143521 | Авт. выключатель ETIMAT 6 2p С 50А (6 kA) | 14.1 | 352.5 | 0% | 352.5
2143522 | Авт. выключатель ETIMAT 6 2p С 63А (6 kA) | 17.4 | 435 | 0% | 435
2163501 | Авт. выключатель ETIMAT 6 2p D 0,5A (6kA) | 13.4 | 335 | 0% | 335
2163504 | Авт. выключатель ETIMAT 6 2p D 1A (6kA) | 13.4 | 335 | 0% | 335
2163507 | Авт. выключатель ETIMAT 6 2p D 1,6A (6kA) | 13.4 | 335 | 0% | 335
2163508 | Авт. выключатель ETIMAT 6 2p D 2A (6kA) | 13.2 | 330 | 0% | 330
2163510 | Авт. выключатель ETIMAT 6 2p D 4A (6kA) | 12.6 | 315 | 0% | 315
2163512 | Авт. выключатель ETIMAT 6 2p D 6A (6kA) | 8.9 | 222.5 | 0% | 222.5
2163514 | Авт. выключатель ETIMAT 6 2p D 10A (6kA) | 8.9 | 222.5 | 0% | 222.5
2163516 | Авт. выключатель ETIMAT 6 2p D 16A (6kA) | 8.7 | 217.5 | 0% | 217.5
2163517 | Авт. выключатель ETIMAT 6 2p D 20A (6kA) | 8.9 | 222.5 | 0% | 222.5
2163518 | Авт. выключатель ETIMAT 6 2p D 25A (6kA) | 8.7 | 217.5 | 0% | 217.5
2163519 | Авт. выключатель ETIMAT 6 2p D 32A (6kA) | 9 | 225 | 0% | 225
2163520 | Авт. выключатель ETIMAT 6 2p D 40A (6kA) | 13.1 | 327.5 | 0% | 327.5
2163521 | Авт. выключатель ETIMAT 6 2p D 50A (6kA) | 16.9 | 422.5 | 0% | 422.5
2163522 | Авт. выключатель ETIMAT 6 2p D 63A (6kA) | 20.9 | 522.5 | 0% | 522.5
2115512 | Авт. выключатель ETIMAT 6 3p B 6А (6 kA) | 11.7 | 292.5 | 0% | 292.5
2115514 | Авт. выключатель ETIMAT 6 3p B 10А (6 kA) | 11.7 | 292.5 | 0% | 292.5
2115516 | Авт. выключатель ETIMAT 6 3p B 16А (6 kA) | 11 | 275 | 0% | 275
2115517 | Авт. выключатель ETIMAT 6 3p B 20А (6 kA) | 11.7 | 292.5 | 0% | 292.5
2115518 | Авт. выключатель ETIMAT 6 3p B 25А (6 kA) | 11.2 | 280 | 0% | 280
2115519 | Авт. выключатель ETIMAT 6 3p B 32А (6 kA) | 11.8 | 295 | 0% | 295
2115520 | Авт. выключатель ETIMAT 6 3p B 40А (6 kA) | 15.5 | 387.5 | 0% | 387.5
2115521 | Авт. выключатель ETIMAT 6 3p B 50А (6 kA) | 21.5 | 537.5 | 0% | 537.5
2115522 | Авт. выключатель ETIMAT 6 3p B 63А (6 kA) | 26.1 | 652.5 | 0% | 652.5
2145501 | Авт. выключатель ETIMAT 6 3p C 0,5A (6kA) | 18.1 | 452.5 | 0% | 452.5
2145504 | Авт. выключатель ETIMAT 6 3p C 1A (6kA) | 18.1 | 452.5 | 0% | 452.5
2145507 | Авт. выключатель ETIMAT 6 3p C 1,6A (6kA) | 18.1 | 452.5 | 0% | 452.5
2145508 | Авт. выключатель ETIMAT 6 3p C 2A (6kA) | 17.3 | 432.5 | 0% | 432.5
2145510 | Авт. выключатель ETIMAT 6 3p C 4A (6kA) | 16.3 | 407.5 | 0% | 407.5
2145512 | Авт. выключатель ETIMAT 6 3p C 6А (6 kA) | 11.7 | 292.5 | 0% | 292.5
2145514 | Авт. выключатель ETIMAT 6 3p C 10А (6 kA) | 11.7 | 292.5 | 0% | 292.5
2145516 | Авт. выключатель ETIMAT 6 3p C 16А (6 kA) | 11 | 275 | 0% | 275
2145517 | Авт. выключатель ETIMAT 6 3p C 20А (6 kA) | 11.7 | 292.5 | 0% | 292.5
2145518 | Авт. выключатель ETIMAT 6 3p C 25А (6 kA) | 11.2 | 280 | 0% | 280
2145519 | Авт. выключатель ETIMAT 6 3p C 32А (6 kA) | 11.8 | 295 | 0% | 295
2145520 | Авт. выключатель ETIMAT 6 3p C 40А (6 kA) | 15.5 | 387.5 | 0% | 387.5
2145521 | Авт. выключатель ETIMAT 6 3p C 50А (6 kA) | 21.5 | 537.5 | 0% | 537.5
2145522 | Авт. выключатель ETIMAT 6 3p C 63А (6 kA) | 26.1 | 652.5 | 0% | 652.5
2164501 | Авт. выключатель ETIMAT 6 3p D 0,5A (6kA) | 19.4 | 485 | 0% | 485
2164507 | Авт. выключатель ETIMAT 6 3p D 1,6A (6kA) | 19.4 | 485 | 0% | 485
2164504 | Авт. выключатель ETIMAT 6 3p D 1A (6kA) | 19.4 | 485 | 0% | 485
2164508 | Авт. выключатель ETIMAT 6 3p D 2A (6kA) | 18.6 | 465 | 0% | 465
2164510 | Авт. выключатель ETIMAT 6 3p D 4A (6kA) | 17.1 | 427.5 | 0% | 427.5
2164512 | Авт. выключатель ETIMAT 6 3p D 6A (6kA) | 12.5 | 312.5 | 0% | 312.5
2164514 | Авт. выключатель ETIMAT 6 3p D 10A (6kA) | 12.5 | 312.5 | 0% | 312.5
2164516 | Авт. выключатель ETIMAT 6 3p D 16A (6kA) | 12.3 | 307.5 | 0% | 307.5
2164517 | Авт. выключатель ETIMAT 6 3p D 20A (6kA) | 12.5 | 312.5 | 0% | 312.5
2164518 | Авт. выключатель ETIMAT 6 3p D 25A (6kA) | 12.4 | 310 | 0% | 310
2164519 | Авт. выключатель ETIMAT 6 3p D 32A (6kA) | 12.6 | 315 | 0% | 315
2164520 | Авт. выключатель ETIMAT 6 3p D 40A (6kA) | 19.7 | 492.5 | 0% | 492.5
2164521 | Авт. выключатель ETIMAT 6 3p D 50A (6kA) | 25.9 | 647.5 | 0% | 647.5
2164522 | Авт. выключатель ETIMAT 6 3p D 63A (6kA) | 29.4 | 735 | 0% | 735
2146501 | Авт. выключатель ETIMAT 6 3p+N C 0,5A (6kA) | 23.3 | 582.5 | 0% | 582.5
2146504 | Авт. выключатель ETIMAT 6 3p+N C 1A (6kA) | 23.3 | 582.5 | 0% | 582.5
2146507 | Авт. выключатель ETIMAT 6 3p+N C 1,6A (6kA) | 23.3 | 582.5 | 0% | 582.5
2146508 | Авт. выключатель ETIMAT 6 3p+N C 2A (6kA) | 22.7 | 567.5 | 0% | 567.5
2146510 | Авт. выключатель ETIMAT 6 3p+N C 4A (6kA) | 19.2 | 480 | 0% | 480
2146512 | Авт. выключатель ETIMAT 6 3p+N C 6А (6 kA) | 14.3 | 357.5 | 0% | 357.5
2146514 | Авт. выключатель ETIMAT 6 3p+N C 10А (6 kA) | 14.3 | 357.5 | 0% | 357.5
2146516 | Авт. выключатель ETIMAT 6 3p+N C 16А (6 kA) | 14.1 | 352.5 | 0% | 352.5
2146517 | Авт. выключатель ETIMAT 6 3p+N C 20А (6 kA) | 14.3 | 357.5 | 0% | 357.5
2146518 | Авт. выключатель ETIMAT 6 3p+N C 25А (6 kA) | 14.1 | 352.5 | 0% | 352.5
2146519 | Авт. выключатель ETIMAT 6 3p+N C 32А (6 kA) | 14.3 | 357.5 | 0% | 357.5
2146520 | Авт. выключатель ETIMAT 6 3p+N C 40А (6 kA) | 20 | 500 | 0% | 500
2146521 | Авт. выключатель ETIMAT 6 3p+N C 50А (6 kA) | 33.6 | 840 | 0% | 840
2146522 | Авт. выключатель ETIMAT 6 3p+N C 63А (6 kA) | 36.9 | 922.5 | 0% | 922.5
2191122 | Авт. выключатель ETIMAT 6 1p+N (1мод.) С 10А (6 kA) | 8.8 | 220 | 0% | 220
2191124 | Авт. выключатель ETIMAT 6 1p+N (1мод.) С 16А (6 kA) | 8.7 | 217.5 | 0% | 217.5
2191125 | Авт. выключатель ETIMAT 6 1p+N (1мод.) С 20А (6 kA) | 8.7 | 217.5 | 0% | 217.5
2191126 | Авт. выключатель ETIMAT 6 1p+N (1мод.) С 25А (6 kA) | 8.7 | 217.5 | 0% | 217.5
2191127 | Авт. выключатель ETIMAT 6 1p+N (1мод.) С 32А (6 kA) | 9.7 | 242.5 | 0% | 242.5
| ETIMAT 10 (Автоматические выключатели AC_10кА) |  |  | 0%
2159301 | Независимый расцепитель DA ETIMAT 10 AC 230V | 6.9 | 172.5 | 0% | 172.5
2159312 | Независимый расцепитель DA ETIMAT 10 AC 24V | 7.2 | 180 | 0% | 180
2159311 | Независимый расцепитель DA ETIMAT 10 DC 48V | 7.2 | 180 | 0% | 180
2159321 | Независимый расцепитель DA ETIMAT AC 80/125 110-415V | 67.2 | 1680 | 0% | 1680
2121712 | Авт. выключатель ETIMAT 10 1p B 6А (10 kA) | 3.8 | 95 | 0% | 95
2121714 | Авт. выключатель ETIMAT 10 1p B 10А (10 kA) | 3.7 | 92.5 | 0% | 92.5
2121716 | Авт. выключатель ETIMAT 10 1p B 16А (10 kA) | 3.6 | 90 | 0% | 90
2121717 | Авт. выключатель ETIMAT 10 1p B 20А (10 kA) | 3.8 | 95 | 0% | 95
2121718 | Авт. выключатель ETIMAT 10 1p B 25А (10 kA) | 3.7 | 92.5 | 0% | 92.5
2121719 | Авт. выключатель ETIMAT 10 1p B 32А (10 kA) | 4 | 100 | 0% | 100
2121720 | Авт. выключатель ETIMAT 10 1p B 40А (10 kA) | 5.4 | 135 | 0% | 135
2121721 | Авт. выключатель ETIMAT 10 1p B 50А (6 kA) | 7 | 175 | 0% | 175
2121722 | Авт. выключатель ETIMAT 10 1p B 63А (6 kA) | 8 | 200 | 0% | 200
2131701 | Авт. выключатель ETIMAT 10 1p C 0,5А (10 kA) | 6.3 | 157.5 | 0% | 157.5
2131704 | Авт. выключатель ETIMAT 10 1p C 1А (10 kA) | 6.3 | 157.5 | 0% | 157.5
2131707 | Авт. выключатель ETIMAT 10 1p C 1,6А (10 kA) | 6.3 | 157.5 | 0% | 157.5
2131708 | Авт. выключатель ETIMAT 10 1p C 2А (10 kA) | 6.3 | 157.5 | 0% | 157.5
2131710 | Авт. выключатель ETIMAT 10 1p C 4А (10 kA) | 6.3 | 157.5 | 0% | 157.5
2131712 | Авт. выключатель ETIMAT 10 1p C 6А (10 kA) | 3.8 | 95 | 0% | 95
2131714 | Авт. выключатель ETIMAT 10 1p C 10А (10 kA) | 3.7 | 92.5 | 0% | 92.5
2131716 | Авт. выключатель ETIMAT 10 1p C 16А (10 kA) | 3.6 | 90 | 0% | 90
2131717 | Авт. выключатель ETIMAT 10 1p C 20А (10 kA) | 3.8 | 95 | 0% | 95
2131718 | Авт. выключатель ETIMAT 10 1p C 25А (10 kA) | 3.7 | 92.5 | 0% | 92.5
2131719 | Авт. выключатель ETIMAT 10 1p C 32А (10 kA) | 4 | 100 | 0% | 100
2131720 | Авт. выключатель ETIMAT 10 1p C 40А (10 kA) | 5.4 | 135 | 0% | 135
2131721 | Авт. выключатель ETIMAT 10 1p C 50А (6 kA) | 7 | 175 | 0% | 175
2131722 | Авт. выключатель ETIMAT 10 1p C 63А (6 kA) | 8 | 200 | 0% | 200
2131731 | Авт. выключатель ETIMAT 10 1p C 80А (20 kA) | 30.7 | 767.5 | 0% | 767.5
2131732 | Авт. выключатель ETIMAT 10 1p C 100А (20 kA) | 32 | 800 | 0% | 800
2131733 | Авт. выключатель ETIMAT 10 1p C 125А (15 kA) | 33.9 | 847.5 | 0% | 847.5
2151701 | Авт. выключатель ETIMAT 10 1p D 0,5А (10 kA) | 6.4 | 160 | 0% | 160
2151707 | Авт. выключатель ETIMAT 10 1p D 1,6А (10 kA) | 6.4 | 160 | 0% | 160
2151704 | Авт. выключатель ETIMAT 10 1p D 1А (10 kA) | 6.4 | 160 | 0% | 160
2151708 | Авт. выключатель ETIMAT 10 1p D 2А (10 kA) | 6.4 | 160 | 0% | 160
2151710 | Авт. выключатель ETIMAT 10 1p D 4А (10 kA) | 6.4 | 160 | 0% | 160
2151712 | Авт. выключатель ETIMAT 10 1p D 6А (10 kA) | 4.9 | 122.5 | 0% | 122.5
2151714 | Авт. выключатель ETIMAT 10 1p D 10А (10 kA) | 4.9 | 122.5 | 0% | 122.5
2151716 | Авт. выключатель ETIMAT 10 1p D 16А (10 kA) | 4.7 | 117.5 | 0% | 117.5
2151717 | Авт. выключатель ETIMAT 10 1p D 20А (10 kA) | 4.9 | 122.5 | 0% | 122.5
2151718 | Авт. выключатель ETIMAT 10 1p D 25А (10 kA) | 4.7 | 117.5 | 0% | 117.5
2151719 | Авт. выключатель ETIMAT 10 1p D 32А (10 kA) | 4.9 | 122.5 | 0% | 122.5
2151720 | Авт. выключатель ETIMAT 10 1p D 40А (10 kA) | 5.9 | 147.5 | 0% | 147.5
2151721 | Авт. выключатель ETIMAT 10 1p D 50А (6 kA) | 8.9 | 222.5 | 0% | 222.5
2151722 | Авт. выключатель ETIMAT 10 1p D 63А (6 kA) | 10.1 | 252.5 | 0% | 252.5
2151731 | Авт. выключатель ETIMAT 10 1p D 80А (20 kA) | 35.2 | 880 | 0% | 880
2151732 | Авт. выключатель ETIMAT 10 1p D 100А (15 kA) | 35.8 | 895 | 0% | 895
2123712 | Авт. выключатель ETIMAT 10 2p B 6А (10 kA) | 8.7 | 217.5 | 0% | 217.5
2123714 | Авт. выключатель ETIMAT 10 2p B 10А (10 kA) | 8.7 | 217.5 | 0% | 217.5
2123715 | Авт. выключатель ETIMAT 10 2p B 13А (10 kA) | 8.8 | 220 | 0% | 220
2123716 | Авт. выключатель ETIMAT 10 2p B 16А (10 kA) | 8.7 | 217.5 | 0% | 217.5
2123717 | Авт. выключатель ETIMAT 10 2p B 20А (10 kA) | 8.7 | 217.5 | 0% | 217.5
2123718 | Авт. выключатель ETIMAT 10 2p B 25А (10 kA) | 8.7 | 217.5 | 0% | 217.5
2123719 | Авт. выключатель ETIMAT 10 2p B 32А (10 kA) | 8.7 | 217.5 | 0% | 217.5
2123720 | Авт. выключатель ETIMAT 10 2p B 40А (10 kA) | 12.5 | 312.5 | 0% | 312.5
2123721 | Авт. выключатель ETIMAT 10 2p B 50А (6 kA) | 16.8 | 420 | 0% | 420
2123722 | Авт. выключатель ETIMAT 10 2p B 63А (6 kA) | 20.6 | 515 | 0% | 515
2133701 | Авт. выключатель ETIMAT 10 2p C 0,5А (10 kA) | 12.8 | 320 | 0% | 320
2133704 | Авт. выключатель ETIMAT 10 2p C 1А (10 kA) | 12.8 | 320 | 0% | 320
2133707 | Авт. выключатель ETIMAT 10 2p C 1,6А (10 kA) | 12.8 | 320 | 0% | 320
2133708 | Авт. выключатель ETIMAT 10 2p C 2А (10 kA) | 12.8 | 320 | 0% | 320
2133710 | Авт. выключатель ETIMAT 10 2p C 4А (10 kA) | 12.8 | 320 | 0% | 320
2133712 | Авт. выключатель ETIMAT 10 2p C 6А (10 kA) | 8.7 | 217.5 | 0% | 217.5
2133714 | Авт. выключатель ETIMAT 10 2p C 10А (10 kA) | 8.7 | 217.5 | 0% | 217.5
2133716 | Авт. выключатель ETIMAT 10 2p C 16А (10 kA) | 8.7 | 217.5 | 0% | 217.5
2133717 | Авт. выключатель ETIMAT 10 2p C 20А (10 kA) | 8.7 | 217.5 | 0% | 217.5
2133718 | Авт. выключатель ETIMAT 10 2p C 25А (10 kA) | 8.7 | 217.5 | 0% | 217.5
2133719 | Авт. выключатель ETIMAT 10 2p C 32А (10 kA) | 8.7 | 217.5 | 0% | 217.5
2133720 | Авт. выключатель ETIMAT 10 2p C 40А (10 kA) | 12.5 | 312.5 | 0% | 312.5
2133721 | Авт. выключатель ETIMAT 10 2p C 50А (6 kA) | 16.8 | 420 | 0% | 420
2133722 | Авт. выключатель ETIMAT 10 2p C 63А (6 kA) | 20.6 | 515 | 0% | 515
2133731 | Авт. выключатель ETIMAT 10 2р C 80А (20 kA) | 61.7 | 1542.5 | 0% | 1542.5
2133732 | Авт. выключатель ETIMAT 10 2р C 100А (20 kA) | 64.1 | 1602.5 | 0% | 1602.5
2133733 | Авт. выключатель ETIMAT 10 2р C 125А (15 kA) | 68.8 | 1720 | 0% | 1720
2153701 | Авт. выключатель ETIMAT 10 2p D 0,5А (10 kA) | 13.2 | 330 | 0% | 330
2153707 | Авт. выключатель ETIMAT 10 2p D 1,6А (10 kA) | 13.2 | 330 | 0% | 330
2153704 | Авт. выключатель ETIMAT 10 2p D 1А (10 kA) | 13.2 | 330 | 0% | 330
2153708 | Авт. выключатель ETIMAT 10 2p D 2А (10 kA) | 13.2 | 330 | 0% | 330
2153710 | Авт. выключатель ETIMAT 10 2p D 4А (10 kA) | 13.2 | 330 | 0% | 330
2153712 | Авт. выключатель ETIMAT 10 2p D 6А (10 kA) | 10.3 | 257.5 | 0% | 257.5
2153714 | Авт. выключатель ETIMAT 10 2p D 10А (10 kA) | 10.3 | 257.5 | 0% | 257.5
2153716 | Авт. выключатель ETIMAT 10 2p D 16А (10 kA) | 10.3 | 257.5 | 0% | 257.5
2153717 | Авт. выключатель ETIMAT 10 2p D 20А (10 kA) | 10.3 | 257.5 | 0% | 257.5
2153718 | Авт. выключатель ETIMAT 10 2p D 25А (10 kA) | 11.9 | 297.5 | 0% | 297.5
2153719 | Авт. выключатель ETIMAT 10 2p D 32А (10 kA) | 12.9 | 322.5 | 0% | 322.5
2153720 | Авт. выключатель ETIMAT 10 2p D 40А (10 kA) | 15.2 | 380 | 0% | 380
2125712 | Авт. выключатель ETIMAT 10 3p B 6А (10 kA) | 13.4 | 335 | 0% | 335
2125714 | Авт. выключатель ETIMAT 10 3p B 10 (10 kA) | 13.4 | 335 | 0% | 335
2125716 | Авт. выключатель ETIMAT 10 3p B 16А (10 kA) | 13 | 325 | 0% | 325
2125717 | Авт. выключатель ETIMAT 10 3p B 20А (10 kA) | 13.2 | 330 | 0% | 330
2125718 | Авт. выключатель ETIMAT 10 3p B 25А (10 kA) | 13 | 325 | 0% | 325
2125719 | Авт. выключатель ETIMAT 10 3p B 32А (10 kA) | 13.2 | 330 | 0% | 330
2125720 | Авт. выключатель ETIMAT 10 3p B 40А (10 kA) | 18.6 | 465 | 0% | 465
2125721 | Авт. выключатель ETIMAT 10 3p B 50А (6 kA) | 24.9 | 622.5 | 0% | 622.5
2125722 | Авт. выключатель ETIMAT 10 3p B 63А (6 kA) | 26.3 | 657.5 | 0% | 657.5
2135701 | Авт. выключатель ETIMAT 10 3p C 0,5А (10 kA) | 19.2 | 480 | 0% | 480
2135704 | Авт. выключатель ETIMAT 10 3p C 1А (10 kA) | 19.2 | 480 | 0% | 480
2135707 | Авт. выключатель ETIMAT 10 3p C 1,6А (10 kA) | 19.2 | 480 | 0% | 480
2135708 | Авт. выключатель ETIMAT 10 3p C 2А (10 kA) | 19.2 | 480 | 0% | 480
2135710 | Авт. выключатель ETIMAT 10 3p C 4А (10 kA) | 19.2 | 480 | 0% | 480
2135712 | Авт. выключатель ETIMAT 10 3p C 6А (10 kA) | 13.4 | 335 | 0% | 335
2135714 | Авт. выключатель ETIMAT 10 3p C 10А (10 kA) | 13.4 | 335 | 0% | 335
2135716 | Авт. выключатель ETIMAT 10 3p C 16А (10 kA) | 13 | 325 | 0% | 325
2135717 | Авт. выключатель ETIMAT 10 3p C 20А (10 kA) | 13.2 | 330 | 0% | 330
2135718 | Авт. выключатель ETIMAT 10 3p C 25А (10 kA) | 13 | 325 | 0% | 325
2135719 | Авт. выключатель ETIMAT 10 3p C 32А (10 kA) | 13.2 | 330 | 0% | 330
2135720 | Авт. выключатель ETIMAT 10 3p C 40А (10 kA) | 18.6 | 465 | 0% | 465
2135721 | Авт. выключатель ETIMAT 10 3p C 50А (6 kA) | 24.9 | 622.5 | 0% | 622.5
2135722 | Авт. выключатель ETIMAT 10 3p C 63А (6 kA) | 26.3 | 657.5 | 0% | 657.5
2135731 | Авт. выключатель ETIMAT 10 3p C 80А (20 kA) | 91.4 | 2285 | 0% | 2285
2135732 | Авт. выключатель ETIMAT 10 3p C 100А (20 kA) | 99.8 | 2495 | 0% | 2495
2135733 | Авт. выключатель ETIMAT 10 3p C 125А (15 kA) | 125 | 3125 | 0% | 3125
2155701 | Авт. выключатель ETIMAT 10 3p D 0,5А (10 kA) | 20.2 | 505 | 0% | 505
2155704 | Авт. выключатель ETIMAT 10 3p D 1А (10 kA) | 20.2 | 505 | 0% | 505
2155707 | Авт. выключатель ETIMAT 10 3p D 1,6А (10 kA) | 20.2 | 505 | 0% | 505
2155708 | Авт. выключатель ETIMAT 10 3p D 2А (10 kA) | 20.2 | 505 | 0% | 505
2155710 | Авт. выключатель ETIMAT 10 3p D 4А (10 kA) | 20.2 | 505 | 0% | 505
2155712 | Авт. выключатель ETIMAT 10 3p D 6А (10 kA) | 16 | 400 | 0% | 400
2155714 | Авт. выключатель ETIMAT 10 3p D 10А (10 kA) | 16 | 400 | 0% | 400
2155716 | Авт. выключатель ETIMAT 10 3p D 16А (10 kA) | 15.8 | 395 | 0% | 395
2155717 | Авт. выключатель ETIMAT 10 3p D 20А (10 kA) | 16 | 400 | 0% | 400
2155718 | Авт. выключатель ETIMAT 10 3p D 25А (10 kA) | 15.8 | 395 | 0% | 395
2155719 | Авт. выключатель ETIMAT 10 3p D 32А (10 kA) | 16 | 400 | 0% | 400
2155720 | Авт. выключатель ETIMAT 10 3p D 40А (10 kA) | 22.6 | 565 | 0% | 565
2155721 | Авт. выключатель ETIMAT 10 3p D 50А (6 kA) | 29.4 | 735 | 0% | 735
2155722 | Авт. выключатель ETIMAT 10 3p D 63А (6 kA) | 31 | 775 | 0% | 775
2155731 | Авт. выключатель ETIMAT 10 3p D 80А (15 kA) | 92.4 | 2310 | 0% | 2310
2155732 | Авт. выключатель ETIMAT 10 3p D 100А (15 kA) | 100.8 | 2520 | 0% | 2520
2136701 | Авт. выключатель ETIMAT 10 3p+N C 0,5А (10 kA) | 23.8 | 595 | 0% | 595
2136707 | Авт. выключатель ETIMAT 10 3p+N C 1,6А (10 kA) | 23.8 | 595 | 0% | 595
2136704 | Авт. выключатель ETIMAT 10 3p+N C 1А (10 kA) | 23.8 | 595 | 0% | 595
2136708 | Авт. выключатель ETIMAT 10 3p+N C 2А (10 kA) | 23.8 | 595 | 0% | 595
2136710 | Авт. выключатель ETIMAT 10 3p+N C 4А (10 kA) | 23.8 | 595 | 0% | 595
2136712 | Авт. выключатель ETIMAT 10 3p+N C 6А (10 kA) | 17.3 | 432.5 | 0% | 432.5
2136714 | Авт. выключатель ETIMAT 10 3p+N C 10А (10 kA) | 17.3 | 432.5 | 0% | 432.5
2136716 | Авт. выключатель ETIMAT 10 3p+N C 16А (10 kA) | 17.3 | 432.5 | 0% | 432.5
2136717 | Авт. выключатель ETIMAT 10 3p+N C 20А (10 kA) | 17.3 | 432.5 | 0% | 432.5
2136718 | Авт. выключатель ETIMAT 10 3p+N C 25А (10 kA) | 17.3 | 432.5 | 0% | 432.5
2136719 | Авт. выключатель ETIMAT 10 3p+N C 32А (10 kA) | 17.3 | 432.5 | 0% | 432.5
2136720 | Авт. выключатель ETIMAT 10 3p+N C 40А (10 kA) | 24.7 | 617.5 | 0% | 617.5
2136721 | Авт. выключатель ETIMAT 10 3p+N C 50А (6 kA) | 39.8 | 995 | 0% | 995
2136722 | Авт. выключатель ETIMAT 10 3p+N C 63А (6 kA) | 43.6 | 1090 | 0% | 1090
2136731 | Авт. выключатель ETIMAT 10 3p+N C 80А (20 kA) | 123.9 | 3097.5 | 0% | 3097.5
2136732 | Авт. выключатель ETIMAT 10 3p+N C 100А (20 kA) | 126 | 3150 | 0% | 3150
2136733 | Авт. выключатель ETIMAT 10 3p+N C 125А (15 kA) | 151.2 | 3780 | 0% | 3780
2156708 | Авт. выключатель ETIMAT 10 3p+N D 2А (10 kA) | 32.1 | 802.5 | 0% | 802.5
2156716 | Авт. выключатель ETIMAT 10 3p+N D 16А (10 kA) | 20.4 | 510 | 0% | 510
2156717 | Авт. выключатель ETIMAT 10 3p+N D 20А (10 kA) | 20.4 | 510 | 0% | 510
2156718 | Авт. выключатель ETIMAT 10 3p+N D 25А (10 kA) | 20.4 | 510 | 0% | 510
2156719 | Авт. выключатель ETIMAT 10 3p+N D 32А (10 kA) | 20.4 | 510 | 0% | 510
2156720 | Авт. выключатель ETIMAT 10 3p+N D 40А (10 kA) | 28.9 | 722.5 | 0% | 722.5
2156721 | Авт. выключатель ETIMAT 10 3p+N D 50A 10кА | 48.3 | 1207.5 | 0% | 1207.5
2156722 | Авт. выключатель ETIMAT 10 3p+N D 63A 10кА | 53.6 | 1340 | 0% | 1340
2126714 | Авт. выключатель ETIMAT 10 3p+N В 10А (10 kA) | 17.3 | 432.5 | 0% | 432.5
2126716 | Авт. выключатель ETIMAT 10 3p+N В 16А (10 kA) | 17.3 | 432.5 | 0% | 432.5
2159032 | Блок-контакт PS-ETIMAT 10 (1н.о) | 5.7 | 142.5 | 0% | 142.5
2159031 | Блок-контакт PS-ETIMAT 10 (1н.о+1н.з) | 5.7 | 142.5 | 0% | 142.5
2159121 | Блок-контакт PSM 80/125 (1н.о+1н.з) | 17.3 | 432.5 | 0% | 432.5
2159011 | Заглушка клемм к авт.выкл. ETIMAT6,10 | 0.31 | 7.75 | 0% | 7.75
2159051 | Маркировочное окошко к авт.выкл. ETIMAT6,10 | 0.06 | 1.5 | 0% | 1.5
2159041 | Пломбировочная панель к авт.выкл. ETIMAT6,10 | 2.1 | 52.5 | 0% | 52.5
| ETIMAT P10/ETIMAT RC (Автоматические выключатели 10kA/AC) |  |  | 0%
630601101 | Автоматический выключатель с Д.У. ETIMAT 11_RC 1p C 6A | 62 | 1550 | 0% | 1550
631001104 | Автоматический выключатель с Д.У. ETIMAT 11_RC 1p C10A | 62 | 1550 | 0% | 1550
631601102 | Автоматический выключатель с Д.У. ETIMAT 11_RC 1p C16A | 62 | 1550 | 0% | 1550
632001105 | Автоматический выключатель с Д.У. ETIMAT 11_RC 1p C20A | 62 | 1550 | 0% | 1550
632501100 | Автоматический выключатель с Д.У. ETIMAT 11_RC 1p C 25A | 62 | 1550 | 0% | 1550
633201102 | Автоматический выключатель с Д.У. ETIMAT 11_RC 1p C32A | 62 | 1550 | 0% | 1550
634001107 | Автоматический выключатель с Д.У. ETIMAT 11_RC 1p C40A | 65.1 | 1627.5 | 0% | 1627.5
635001108 | Автоматический выключатель с Д.У. ETIMAT 11_RC 1p C50A | 68.3 | 1707.5 | 0% | 1707.5
636301108 | Автоматический выключатель с Д.У. ETIMAT 11_RC 1p C63A | 68.3 | 1707.5 | 0% | 1707.5
630621105 | Автоматический выключатель с Д.У. ETIMAT 11_RC 2p C 6A | 75.6 | 1890 | 0% | 1890
631021108 | Автоматический выключатель с Д.У. ETIMAT 11_RC 2p C10A | 75.6 | 1890 | 0% | 1890
631621106 | Автоматический выключатель с Д.У. ETIMAT 11_RC 2p C16A | 75.6 | 1890 | 0% | 1890
632021109 | Автоматический выключатель с Д.У. ETIMAT 11_RC 2p C20A | 75.6 | 1890 | 0% | 1890
632521104 | Автоматический выключатель с Д.У. ETIMAT 11_RC 2p C25A | 75.6 | 1890 | 0% | 1890
633221106 | Автоматический выключатель с Д.У. ETIMAT 11_RC 2p C32A | 75.6 | 1890 | 0% | 1890
634021101 | Автоматический выключатель с Д.У. ETIMAT 11_RC 2p C40A | 78.8 | 1970 | 0% | 1970
635021102 | Автоматический выключатель с Д.У. ETIMAT 11_RC 2p C50A | 79.8 | 1995 | 0% | 1995
636321102 | Автоматический выключатель с Д.У. ETIMAT 11_RC 2p C63A | 79.8 | 1995 | 0% | 1995
630631102 | Автоматический выключатель с Д.У. ETIMAT 11_RC 3p C 6A | 76.7 | 1917.5 | 0% | 1917.5
631031105 | Автоматический выключатель с Д.У. ETIMAT 11_RC 3p C10A | 76.7 | 1917.5 | 0% | 1917.5
631631103 | Автоматический выключатель с Д.У. ETIMAT 11_RC 3p C16A | 76.7 | 1917.5 | 0% | 1917.5
632031106 | Автоматический выключатель с Д.У. ETIMAT 11_RC 3p C20A | 76.7 | 1917.5 | 0% | 1917.5
632531101 | Автоматический выключатель с Д.У. ETIMAT 11_RC 3p C25A | 76.7 | 1917.5 | 0% | 1917.5
633231103 | Автоматический выключатель с Д.У. ETIMAT 11_RC 3p C 32A | 76.7 | 1917.5 | 0% | 1917.5
634031108 | Автоматический выключатель с Д.У. ETIMAT 11_RC 3p C40A | 80.9 | 2022.5 | 0% | 2022.5
635031109 | Автоматический выключатель с Д.У. ETIMAT 11_RC 3p C50A | 88.2 | 2205 | 0% | 2205
636331109 | Автоматический выключатель с Д.У. ETIMAT 11_RC 3p C 63A | 88.2 | 2205 | 0% | 2205
630641109 | Автоматический выключатель с Д.У. ETIMAT 11_RC 3p+N C 6A | 77.7 | 1942.5 | 0% | 1942.5
631041102 | Автоматический выключатель с Д.У. ETIMAT 11_RC 3p+N C10A | 77.7 | 1942.5 | 0% | 1942.5
631641100 | Автоматический выключатель с Д.У. ETIMAT 11_RC 3p+N C16A | 77.7 | 1942.5 | 0% | 1942.5
632041103 | Автоматический выключатель с Д.У. ETIMAT 11_RC 3p+N C20A | 77.7 | 1942.5 | 0% | 1942.5
632541108 | Автоматический выключатель с Д.У. ETIMAT 11_RC 3p+N C25A | 77.7 | 1942.5 | 0% | 1942.5
633241100 | Автоматический выключатель с Д.У. ETIMAT 11_RC 3p+N C32A | 77.7 | 1942.5 | 0% | 1942.5
634041105 | Автоматический выключатель с Д.У. ETIMAT 11_RC 3p+N C40A | 83 | 2075 | 0% | 2075
635041106 | Автоматический выключатель с Д.У. ETIMAT 11_RC 3p+N C50A | 99.8 | 2495 | 0% | 2495
636341106 | Автоматический выключатель с Д.У. ETIMAT 11 RC 3p+N C 63A | 99.8 | 2495 | 0% | 2495
270600106 | Авт. выключатель ETIMAT P10 1p B 6A (10kA) | 4.7 | 117.5 | 0% | 117.5
271000109 | Авт. выключатель ETIMAT P10 1p B 10A (10kA) | 3.6 | 90 | 0% | 90
271600107 | Авт. выключатель ETIMAT P10 1p B 16A (10kA) | 3.6 | 90 | 0% | 90
272000100 | Авт. выключатель ETIMAT P10 1p B 20A (10kA) | 3.9 | 97.5 | 0% | 97.5
272500105 | Авт. выключатель ETIMAT P10 1p B 25A (10kA) | 3.9 | 97.5 | 0% | 97.5
273200107 | Авт. выключатель ETIMAT P10 1p B 32A (10kA) | 4 | 100 | 0% | 100
274000102 | Авт. выключатель ETIMAT P10 1p B 40A (10kA) | 6.1 | 152.5 | 0% | 152.5
275000103 | Авт. выключатель ETIMAT P10 1p B 50A (10kA) | 6.9 | 172.5 | 0% | 172.5
276300103 | Авт. выключатель ETIMAT P10 1p B 63A (10kA) | 7.9 | 197.5 | 0% | 197.5
270501104 | Авт. выключатель ETIMAT P10 1p C 0,5A (10kA) | 6.7 | 167.5 | 0% | 167.5
270101102 | Авт. выключатель ETIMAT P10 1p C 1A (10kA) | 6.7 | 167.5 | 0% | 167.5
270201105 | Авт. выключатель ETIMAT P10 1p C 2A (10kA) | 6.7 | 167.5 | 0% | 167.5
270401101 | Авт. выключатель ETIMAT P10 1p C 4A (10kA) | 6.7 | 167.5 | 0% | 167.5
270601107 | Авт. выключатель ETIMAT P10 1p C 6A (10kA) | 4.7 | 117.5 | 0% | 117.5
271001100 | Авт. выключатель ETIMAT P10 1p C 10A (10kA) | 3.6 | 90 | 0% | 90
271301109 | Авт. выключатель ETIMAT P10 1p C 13A (10kA) | 3.6 | 90 | 0% | 90
271601108 | Авт. выключатель ETIMAT P10 1p C 16A (10kA) | 3.6 | 90 | 0% | 90
272001101 | Авт. выключатель ETIMAT P10 1p C 20A (10kA) | 3.9 | 97.5 | 0% | 97.5
272501106 | Авт. выключатель ETIMAT P10 1p C 25A (10kA) | 3.9 | 97.5 | 0% | 97.5
273201108 | Авт. выключатель ETIMAT P10 1p C 32A (10kA) | 4 | 100 | 0% | 100
274001103 | Авт. выключатель ETIMAT P10 1p C 40A (10kA) | 6.1 | 152.5 | 0% | 152.5
275001104 | Авт. выключатель ETIMAT P10 1p C 50A (10kA) | 6.9 | 172.5 | 0% | 172.5
276301104 | Авт. выключатель ETIMAT P10 1p C 63A (10kA) | 7.9 | 197.5 | 0% | 197.5
270502105 | Авт. выключатель ETIMAT P10 1p D 0,5A (10kA) | 11.9 | 297.5 | 0% | 297.5
270102103 | Авт. выключатель ETIMAT P10 1p D 1A (10kA) | 11.9 | 297.5 | 0% | 297.5
270202106 | Авт. выключатель ETIMAT P10 1p D 2A (10kA) | 10.5 | 262.5 | 0% | 262.5
270402102 | Авт. выключатель ETIMAT P10 1p D 4A (10kA) | 10.5 | 262.5 | 0% | 262.5
270602108 | Авт. выключатель ETIMAT P10 1p D 6A (10kA) | 10.5 | 262.5 | 0% | 262.5
271002101 | Авт. выключатель ETIMAT P10 1p D 10A (10kA) | 8.5 | 212.5 | 0% | 212.5
271602109 | Авт. выключатель ETIMAT P10 1p D 16A (10kA) | 8.5 | 212.5 | 0% | 212.5
272002102 | Авт. выключатель ETIMAT P10 1p D 20A (10kA) | 9.1 | 227.5 | 0% | 227.5
272502107 | Авт. выключатель ETIMAT P10 1p D 25A (10kA) | 9.1 | 227.5 | 0% | 227.5
273202109 | Авт. выключатель ETIMAT P10 1p D 32A (10kA) | 9.1 | 227.5 | 0% | 227.5
270511101 | Авт. выключатель ETIMAT P10 1p+N C 0,5A (10kA) | 14.2 | 355 | 0% | 355
270111109 | Авт. выключатель ETIMAT P10 1p+N C 1A (10kA) | 14.2 | 355 | 0% | 355
270211102 | Авт. выключатель ETIMAT P10 1p+N C 2A (10kA) | 14.2 | 355 | 0% | 355
270411108 | Авт. выключатель ETIMAT P10 1p+N C 4A (10kA) | 14.2 | 355 | 0% | 355
270611104 | Авт. выключатель ETIMAT P10 1p+N C 6A (10kA) | 12.1 | 302.5 | 0% | 302.5
271011107 | Авт. выключатель ETIMAT P10 1p+N C 10A (10kA) | 9.3 | 232.5 | 0% | 232.5
271611105 | Авт. выключатель ETIMAT P10 1p+N C 16A (10kA) | 9.3 | 232.5 | 0% | 232.5
272011108 | Авт. выключатель ETIMAT P10 1p+N C 20A (10kA) | 10.2 | 255 | 0% | 255
272511103 | Авт. выключатель ETIMAT P10 1p+N C 25A (10kA) | 10.2 | 255 | 0% | 255
273211105 | Авт. выключатель ETIMAT P10 1p+N C 32A (10kA) | 10.9 | 272.5 | 0% | 272.5
274011100 | Авт. выключатель ETIMAT P10 1p+N C 40A (10kA) | 16.3 | 407.5 | 0% | 407.5
275011101 | Авт. выключатель ETIMAT P10 1p+N C 50A (10kA) | 18 | 450 | 0% | 450
276311101 | Авт. выключатель ETIMAT P10 1p+N C 63A (10kA) | 21 | 525 | 0% | 525
270620100 | Авт. выключатель ETIMAT P10 2p B 6A (10kA) | 11.9 | 297.5 | 0% | 297.5
271020103 | Авт. выключатель ETIMAT P10 2p B 10A (10kA) | 9.1 | 227.5 | 0% | 227.5
271620101 | Авт. выключатель ETIMAT P10 2p B 16A (10kA) | 9.1 | 227.5 | 0% | 227.5
272020104 | Авт. выключатель ETIMAT P10 2p B 20A (10kA) | 10 | 250 | 0% | 250
272520109 | Авт. выключатель ETIMAT P10 2p B 25A (10kA) | 10 | 250 | 0% | 250
273220101 | Авт. выключатель ETIMAT P10 2p B 32A (10kA) | 10.7 | 267.5 | 0% | 267.5
274020106 | Авт. выключатель ETIMAT P10 2p B 40A (10kA) | 16 | 400 | 0% | 400
275020107 | Авт. выключатель ETIMAT P10 2p B 50A (10kA) | 17.5 | 437.5 | 0% | 437.5
276320107 | Авт. выключатель ETIMAT P10 2p B 63A (10kA) | 20.6 | 515 | 0% | 515
270521108 | Авт. выключатель ETIMAT P10 2p C 0,5A (10kA) | 14.8 | 370 | 0% | 370
270121106 | Авт. выключатель ETIMAT P10 2p C 1A (10kA) | 14.8 | 370 | 0% | 370
270221109 | Авт. выключатель ETIMAT P10 2p C 2A (10kA) | 14.8 | 370 | 0% | 370
270421105 | Авт. выключатель ETIMAT P10 2p C 4A (10kA) | 14.8 | 370 | 0% | 370
270621101 | Авт. выключатель ETIMAT P10 2p C 6A (10kA) | 11.9 | 297.5 | 0% | 297.5
271021104 | Авт. выключатель ETIMAT P10 2p C 10A (10kA) | 9.1 | 227.5 | 0% | 227.5
271321103 | Авт. выключатель ETIMAT P10 2p C 13A (10kA) | 9.1 | 227.5 | 0% | 227.5
271621102 | Авт. выключатель ETIMAT P10 2p C 16A (10kA) | 9.1 | 227.5 | 0% | 227.5
272021105 | Авт. выключатель ETIMAT P10 2p C 20A (10kA) | 10 | 250 | 0% | 250
272521100 | Авт. выключатель ETIMAT P10 2p C 25A (10kA) | 10 | 250 | 0% | 250
273221102 | Авт. выключатель ETIMAT P10 2p C 32A (10kA) | 10.7 | 267.5 | 0% | 267.5
274021107 | Авт. выключатель ETIMAT P10 2p C 40A (10kA) | 16 | 400 | 0% | 400
275021108 | Авт. выключатель ETIMAT P10 2p C 50A (10kA) | 17.5 | 437.5 | 0% | 437.5
276321108 | Авт. выключатель ETIMAT P10 2p C 63A (10kA) | 20.6 | 515 | 0% | 515
270630107 | Авт. выключатель ETIMAT P10 3p B 6A (10kA) | 16.3 | 407.5 | 0% | 407.5
271030100 | Авт. выключатель ETIMAT P10 3p B 10A (10kA) | 13.1 | 327.5 | 0% | 327.5
271630108 | Авт. выключатель ETIMAT P10 3p B 16A (10kA) | 13.1 | 327.5 | 0% | 327.5
272030101 | Авт. выключатель ETIMAT P10 3p B 20A (10kA) | 14.3 | 357.5 | 0% | 357.5
272530106 | Авт. выключатель ETIMAT P10 3p B 25A (10kA) | 14.3 | 357.5 | 0% | 357.5
273230108 | Авт. выключатель ETIMAT P10 3p B 32A (10kA) | 16.2 | 405 | 0% | 405
274030103 | Авт. выключатель ETIMAT P10 3p B 40A (10kA) | 23.4 | 585 | 0% | 585
275030104 | Авт. выключатель ETIMAT P10 3p B 50A (10kA) | 25.5 | 637.5 | 0% | 637.5
276330104 | Авт. выключатель ETIMAT P10 3p B 63A (10kA) | 29.9 | 747.5 | 0% | 747.5
270531105 | Авт. выключатель ETIMAT P10 3p C 0,5A (10kA) | 21.9 | 547.5 | 0% | 547.5
270131103 | Авт. выключатель ETIMAT P10 3p C 1A (10kA) | 21.9 | 547.5 | 0% | 547.5
270231106 | Авт. выключатель ETIMAT P10 3p C 2A (10kA) | 21.9 | 547.5 | 0% | 547.5
270431102 | Авт. выключатель ETIMAT P10 3p C 4A (10kA) | 21.9 | 547.5 | 0% | 547.5
270631108 | Авт. выключатель ETIMAT P10 3p C 6A (10kA) | 16.3 | 407.5 | 0% | 407.5
271031101 | Авт. выключатель ETIMAT P10 3p C 10A (10kA) | 13.1 | 327.5 | 0% | 327.5
271331100 | Авт. выключатель ETIMAT P10 3p C 13A (10kA) | 13.1 | 327.5 | 0% | 327.5
271631109 | Авт. выключатель ETIMAT P10 3p C 16A (10kA) | 13.1 | 327.5 | 0% | 327.5
272031102 | Авт. выключатель ETIMAT P10 3p C 20A (10kA) | 14.3 | 357.5 | 0% | 357.5
272531107 | Авт. выключатель ETIMAT P10 3p C 25A (10kA) | 14.3 | 357.5 | 0% | 357.5
273231109 | Авт. выключатель ETIMAT P10 3p C 32A (10kA) | 16.2 | 405 | 0% | 405
274031104 | Авт. выключатель ETIMAT P10 3p C 40A (10kA) | 23.4 | 585 | 0% | 585
275031105 | Авт. выключатель ETIMAT P10 3p C 50A (10kA) | 25.5 | 637.5 | 0% | 637.5
276331105 | Авт. выключатель ETIMAT P10 3p C 63A (10kA) | 29.9 | 747.5 | 0% | 747.5
270532106 | Авт. выключатель ETIMAT P10 3p D 0,5A (10kA) | 37.5 | 937.5 | 0% | 937.5
270132104 | Авт. выключатель ETIMAT P10 3p D 1A (10kA) | 37.5 | 937.5 | 0% | 937.5
270232107 | Авт. выключатель ETIMAT P10 3p D 2A (10kA) | 30.1 | 752.5 | 0% | 752.5
270432103 | Авт. выключатель ETIMAT P10 3p D 4A (10kA) | 30.1 | 752.5 | 0% | 752.5
270632109 | Авт. выключатель ETIMAT P10 3p D 6A (10kA) | 30.1 | 752.5 | 0% | 752.5
271032102 | Авт. выключатель ETIMAT P10 3p D 10A (10kA) | 28 | 700 | 0% | 700
271632100 | Авт. выключатель ETIMAT P10 3p D 16A (10kA) | 28 | 700 | 0% | 700
272032103 | Авт. выключатель ETIMAT P10 3p D 20A (10kA) | 29.4 | 735 | 0% | 735
272532108 | Авт. выключатель ETIMAT P10 3p D 25A (10kA) | 29.4 | 735 | 0% | 735
273232100 | Авт. выключатель ETIMAT P10 3p D 32A (10kA) | 29.4 | 735 | 0% | 735
270541102 | Авт. выключатель ETIMAT P10 3p+N C 0,5A (10kA) | 27.4 | 685 | 0% | 685
270141100 | Авт. выключатель ETIMAT P10 3p+N C 1A (10kA) | 27.4 | 685 | 0% | 685
270241103 | Авт. выключатель ETIMAT P10 3p+N C 2A (10kA) | 27.4 | 685 | 0% | 685
270441109 | Авт. выключатель ETIMAT P10 3p+N C 4A (10kA) | 27.4 | 685 | 0% | 685
270641105 | Авт. выключатель ETIMAT P10 3p+N C 6A (10kA) | 20.5 | 512.5 | 0% | 512.5
271041108 | Авт. выключатель ETIMAT P10 3p+N C 10A (10kA) | 17.7 | 442.5 | 0% | 442.5
271641106 | Авт. выключатель ETIMAT P10 3p+N C 16A (10kA) | 17.7 | 442.5 | 0% | 442.5
272041109 | Авт. выключатель ETIMAT P10 3p+N C 20A (10kA) | 18.9 | 472.5 | 0% | 472.5
272541104 | Авт. выключатель ETIMAT P10 3p+N C 25A (10kA) | 18.9 | 472.5 | 0% | 472.5
273241106 | Авт. выключатель ETIMAT P10 3p+N C 32A (10kA) | 21.9 | 547.5 | 0% | 547.5
274041101 | Авт. выключатель ETIMAT P10 3p+N C 40A (10kA) | 31.8 | 795 | 0% | 795
275041102 | Авт. выключатель ETIMAT P10 3p+N C 50A (10kA) | 34 | 850 | 0% | 850
276341102 | Авт. выключатель ETIMAT P10 3p+N C 63A (10kA) | 39.9 | 997.5 | 0% | 997.5
768900101 | Блок-контакт (доп./сигнальный) PS/SS ETIMAT P10 (1NC+1NC/NO) | 8.9 | 222.5 | 0% | 222.5
772520104 | Независимый расцепитель DA ETIMAT P10 (110-250V AC) | 16.3 | 407.5 | 0% | 407.5
770620105 | Независимый расцепитель DA ETIMAT P10 (12-60V AC/DC) | 16.3 | 407.5 | 0% | 407.5
782520101 | Расцепитель минимальн. напряжения UA ETIMAT P10 (230V AC) | 46.2 | 1155 | 0% | 1155
780620102 | Расцепитель "Umin" UA ETIMAT P10/48V | 46.2 | 1155 | 0% | 1155
27324022 | Скоба для крепления 2-х блок-контактов PS/SS ETIMAT P10 | 0.28 | 7 | 0% | 7
| ETIMAT DC (Автоматические выключатели 6-10kA/DC) |  |  | 0%
2127712 | Авт.выключатель ETIMAT 10 DC 1p В 6A (6 kA) | 6.8 | 170 | 0% | 170
2127714 | Авт.выключатель ETIMAT 10 DC 1p В 10A (6 kA) | 6.8 | 170 | 0% | 170
2127716 | Авт.выключатель ETIMAT 10 DC 1p В 16A (6 kA) | 6.8 | 170 | 0% | 170
2127720 | Авт.выключатель ETIMAT 10 DC 1p В 40A (6 kA) | 9.5 | 237.5 | 0% | 237.5
2127721 | Авт.выключатель ETIMAT 10 DC 1p В 50A (6 kA) | 11.7 | 292.5 | 0% | 292.5
2127722 | Авт.выключатель ETIMAT 10 DC 1p В 63A (6 kA) | 11.9 | 297.5 | 0% | 297.5
2137701 | Авт.выключатель ETIMAT 10 DC 1p C 0,5A (6 kA) | 9.3 | 232.5 | 0% | 232.5
2137704 | Авт.выключатель ETIMAT 10 DC 1p C 1A (6 kA) | 9.3 | 232.5 | 0% | 232.5
2137707 | Авт.выключатель ETIMAT 10 DC 1p C 1,6A (6 kA) | 9.3 | 232.5 | 0% | 232.5
2137708 | Авт.выключатель ETIMAT 10 DC 1p C 2A (6 kA) | 9.3 | 232.5 | 0% | 232.5
2137710 | Авт.выключатель ETIMAT 10 DC 1p C 4A (6 kA) | 9.1 | 227.5 | 0% | 227.5
2137712 | Авт.выключатель ETIMAT 10 DC 1p C 6A (6 kA) | 6.8 | 170 | 0% | 170
2137714 | Авт.выключатель ETIMAT 10 DC 1p C 10A (6 kA) | 6.8 | 170 | 0% | 170
2137716 | Авт.выключатель ETIMAT 10 DC 1p C 16A (6 kA) | 6.8 | 170 | 0% | 170
2137717 | Авт.выключатель ETIMAT 10 DC 1p C 20A (6 kA) | 7.8 | 195 | 0% | 195
2137718 | Авт.выключатель ETIMAT 10 DC 1p C 25A (6 kA) | 7.8 | 195 | 0% | 195
2137719 | Авт.выключатель ETIMAT 10 DC 1p C 32A (6 kA) | 7.8 | 195 | 0% | 195
2137720 | Авт.выключатель ETIMAT 10 DC 1p C 40A (6 kA) | 9.5 | 237.5 | 0% | 237.5
2137721 | Авт.выключатель ETIMAT 10 DC 1p C 50A (6 kA) | 11.7 | 292.5 | 0% | 292.5
2137722 | Авт.выключатель ETIMAT 10 DC 1p C 63A (6 kA) | 11.9 | 297.5 | 0% | 297.5
2128712 | Авт.выключатель ETIMAT 10 DC 2p В 6A (6 kA) | 12.9 | 322.5 | 0% | 322.5
2128714 | Авт.выключатель ETIMAT 10 DC 2p В 10A (6 kA) | 12.9 | 322.5 | 0% | 322.5
2128720 | Авт.выключатель ETIMAT 10 DC 2p В 40A (6 kA) | 18.8 | 470 | 0% | 470
2128721 | Авт.выключатель ETIMAT 10 DC 2p В 50A (6 kA) | 22.5 | 562.5 | 0% | 562.5
2128722 | Авт.выключатель ETIMAT 10 DC 2p В 63A (6 kA) | 22.8 | 570 | 0% | 570
2138701 | Авт.выключатель ETIMAT 10 DC 2p C 0,5A (6 kA) | 17.4 | 435 | 0% | 435
2138704 | Авт.выключатель ETIMAT 10 DC 2p C 1A (6 kA) | 17.4 | 435 | 0% | 435
2138707 | Авт.выключатель ETIMAT 10 DC 2p C 1,6A (6 kA) | 17.4 | 435 | 0% | 435
2138708 | Авт.выключатель ETIMAT 10 DC 2p C 2A (6 kA) | 17.1 | 427.5 | 0% | 427.5
2138710 | Авт.выключатель ETIMAT 10 DC 2p C 4A (6 kA) | 17.1 | 427.5 | 0% | 427.5
2138712 | Авт.выключатель ETIMAT 10 DC 2p C 6A (6 kA) | 12.9 | 322.5 | 0% | 322.5
2138714 | Авт.выключатель ETIMAT 10 DC 2p C 10A (6 kA) | 12.9 | 322.5 | 0% | 322.5
2138716 | Авт.выключатель ETIMAT 10 DC 2p C 16A (6 kA) | 12.9 | 322.5 | 0% | 322.5
2138717 | Авт.выключатель ETIMAT 10 DC 2p C 20A (6 kA) | 13.1 | 327.5 | 0% | 327.5
2138718 | Авт.выключатель ETIMAT 10 DC 2p C 25A (6 kA) | 13.1 | 327.5 | 0% | 327.5
2138719 | Авт.выключатель ETIMAT 10 DC 2p C 32A (6 kA) | 13.1 | 327.5 | 0% | 327.5
2138720 | Авт.выключатель ETIMAT 10 DC 2p C 40A (6 kA) | 18.8 | 470 | 0% | 470
2138721 | Авт.выключатель ETIMAT 10 DC 2p C 50A (6 kA) | 22.5 | 562.5 | 0% | 562.5
2138722 | Авт.выключатель ETIMAT 10 DC 2p C 63A (6 kA) | 22.8 | 570 | 0% | 570
260501107 | Авт. выключатель ETIMAT P10 DC 1p C 0,5A (10kA) | 7.6 | 190 | 0% | 190
260101105 | Авт. выключатель ETIMAT P10 DC 1p C 1A (10kA) | 7.6 | 190 | 0% | 190
260201108 | Авт. выключатель ETIMAT P10 DC 1p C 2A (10kA) | 7.6 | 190 | 0% | 190
260401104 | Авт. выключатель ETIMAT P10 DC 1p C 4A (10kA) | 7.6 | 190 | 0% | 190
260601100 | Авт. выключатель ETIMAT P10 DC 1p C 6A (10kA) | 6.7 | 167.5 | 0% | 167.5
261001103 | Авт. выключатель ETIMAT P10 DC 1p C 10A (10kA) | 6.7 | 167.5 | 0% | 167.5
261601101 | Авт. выключатель ETIMAT P10 DC 1p C 16A (10kA) | 6.7 | 167.5 | 0% | 167.5
262001104 | Авт. выключатель ETIMAT P10 DC 1p C 20A (10kA) | 6.7 | 167.5 | 0% | 167.5
262501109 | Авт. выключатель ETIMAT P10 DC 1p C 25A (10kA) | 6.7 | 167.5 | 0% | 167.5
263201101 | Авт. выключатель ETIMAT P10 DC 1p C 32A (10kA) | 7.1 | 177.5 | 0% | 177.5
264001106 | Авт. выключатель ETIMAT P10 DC 1p C 40A (10kA) | 9.2 | 230 | 0% | 230
265001107 | Авт. выключатель ETIMAT P10 DC 1p C 50A (10kA) | 10.5 | 262.5 | 0% | 262.5
266301107 | Авт. выключатель ETIMAT P10 DC 1p C 63A (10kA) | 10.8 | 270 | 0% | 270
260521101 | Авт. выключатель ETIMAT P10 DC 2p C 0,5A (10kA) | 16.7 | 417.5 | 0% | 417.5
260121109 | Авт. выключатель ETIMAT P10 DC 2p C 1A (10kA) | 16.7 | 417.5 | 0% | 417.5
260221102 | Авт. выключатель ETIMAT P10 DC 2p C 2A (10kA) | 16.7 | 417.5 | 0% | 417.5
260421108 | Авт. выключатель ETIMAT P10 DC 2p C 4A (10kA) | 16.7 | 417.5 | 0% | 417.5
260621104 | Авт. выключатель ETIMAT P10 DC 2p C 6A (10kA) | 14.7 | 367.5 | 0% | 367.5
261021107 | Авт. выключатель ETIMAT P10 DC 2p C 10A (10kA) | 14.7 | 367.5 | 0% | 367.5
261621105 | Авт. выключатель ETIMAT P10 DC 2p C 16A (10kA) | 14.7 | 367.5 | 0% | 367.5
262021108 | Авт. выключатель ETIMAT P10 DC 2p C 20A (10kA) | 14.7 | 367.5 | 0% | 367.5
262521103 | Авт. выключатель ETIMAT P10 DC 2p C 25A (10kA) | 14.7 | 367.5 | 0% | 367.5
263221105 | Авт. выключатель ETIMAT P10 DC 2p C 32A (10kA) | 17.2 | 430 | 0% | 430
264021100 | Авт. выключатель ETIMAT P10 DC 2p C 40A (10kA) | 20.5 | 512.5 | 0% | 512.5
265021101 | Авт. выключатель ETIMAT P10 DC 2p C 50A (10kA) | 23 | 575 | 0% | 575
266321101 | Авт. выключатель ETIMAT P10 DC 2p C 63A (10kA) | 25 | 625 | 0% | 625
| EFI, KZS, LIMAT (УЗО, дифф.авт.выкл.) |  |  | 0%
2062121 | Реле дифференциальное (УЗО) EFI-2 16/0,03 тип AC (10kA) | 27.9 | 697.5 | 0% | 697.5
2063121 | Реле дифференциальное (УЗО) EFI-2 16/0,1 тип AC (10kA) | 29 | 725 | 0% | 725
2064121 | Реле дифференциальное (УЗО) EFI-2 16/0,3 тип AC (10kA) | 29 | 725 | 0% | 725
2065121 | Реле дифференциальное (УЗО) EFI-2 16/0,5 тип AC (10kA) | 29 | 725 | 0% | 725
2062122 | Реле дифференциальное (УЗО) EFI-2 25/0,03 тип AC (10kA) | 27.9 | 697.5 | 0% | 697.5
2062132 | Реле дифференциальное (УЗО) EFI6-2 25/0,03 тип AC (6kA) | 25.6 | 640 | 0% | 640
2063122 | Реле дифференциальное (УЗО) EFI-2 25/0,1 тип AC (10kA) | 29 | 725 | 0% | 725
2064122 | Реле дифференциальное (УЗО) EFI-2 25/0,3 тип AC (10kA) | 29 | 725 | 0% | 725
2065122 | Реле дифференциальное (УЗО) EFI-2 25/0,5 тип AC (10kA) | 29 | 725 | 0% | 725
2062123 | Реле дифференциальное (УЗО) EFI-2 40/0,03 тип AC (10kA) | 29 | 725 | 0% | 725
2062133 | Реле дифференциальное (УЗО) EFI6-2 40/0,03 тип AC (6kA) | 26.1 | 652.5 | 0% | 652.5
2063123 | Реле дифференциальное (УЗО) EFI-2 40/0,1 тип AC (10kA) | 29 | 725 | 0% | 725
2064123 | Реле дифференциальное (УЗО) EFI-2 40/0,3 тип AC (10kA) | 29 | 725 | 0% | 725
2065123 | Реле дифференциальное (УЗО) EFI-2 40/0,5 тип AC (10kA) | 29 | 725 | 0% | 725
2062124 | Реле дифференциальное (УЗО) EFI-2 63/0,03 тип AC (10kA) | 34.3 | 857.5 | 0% | 857.5
2063124 | Реле дифференциальное (УЗО) EFI-2 63/0,1 тип AC (10kA) | 37.5 | 937.5 | 0% | 937.5
2064124 | Реле дифференциальное (УЗО) EFI-2 63/0,3 тип AC (10kA) | 37.5 | 937.5 | 0% | 937.5
2065124 | Реле дифференциальное (УЗО) EFI-2 63/0,5 тип AC (10kA) | 37.5 | 937.5 | 0% | 937.5
2062125 | Реле дифференциальное (УЗО) EFI-2 80/0,03 тип AC (10kA) | 35.4 | 885 | 0% | 885
2063125 | Реле дифференциальное (УЗО) EFI-2 80/0,1 тип AC (10kA) | 37.5 | 937.5 | 0% | 937.5
2064125 | Реле дифференциальное (УЗО) EFI-2 80/0,3 тип AC (10kA) | 37.5 | 937.5 | 0% | 937.5
2065125 | Реле дифференциальное (УЗО) EFI-2 80/0,5 тип AC (10kA) | 37.5 | 937.5 | 0% | 937.5
2062531 | Реле дифференциальное (УЗО) EFI-2 100/0,03 тип AC (10kA) | 61.2 | 1530 | 0% | 1530
2062533 | Реле дифференциальное (УЗО) EFI-2 100/0,1 тип AC (10kA) | 61.2 | 1530 | 0% | 1530
2062535 | Реле дифференциальное (УЗО) EFI-2 100/0,3 тип AC (10kA) | 61.2 | 1530 | 0% | 1530
2062141 | Реле дифференциальное (УЗО) EFI-4 16/0,03 тип AC (10kA) | 35.4 | 885 | 0% | 885
2063141 | Реле дифференциальное (УЗО) EFI-4 16/0,1 тип AC (10kA) | 39.7 | 992.5 | 0% | 992.5
2064141 | Реле дифференциальное (УЗО) EFI-4 16/0,3 тип AC (10kA) | 39.7 | 992.5 | 0% | 992.5
2065141 | Реле дифференциальное (УЗО) EFI-4 16/0,5 тип AC (10kA) | 39.7 | 992.5 | 0% | 992.5
2062142 | Реле дифференциальное (УЗО) EFI-4 25/0,03 тип AC (10kA) | 35.4 | 885 | 0% | 885
2062137 | Реле дифференциальное (УЗО) EFI6-4 25/0,03 тип AC (6kA) | 31.8 | 795 | 0% | 795
2063142 | Реле дифференциальное (УЗО) EFI-4 25/0,1 тип AC (10kA) | 39.7 | 992.5 | 0% | 992.5
2064142 | Реле дифференциальное (УЗО) EFI-4 25/0,3 тип AC (10kA) | 39.7 | 992.5 | 0% | 992.5
2065142 | Реле дифференциальное (УЗО) EFI-4 25/0,5 тип AC (10kA) | 39.7 | 992.5 | 0% | 992.5
2062143 | Реле дифференциальное (УЗО) EFI-4 40/0,03 тип AC (10kA) | 35.9 | 897.5 | 0% | 897.5
2062138 | Реле дифференциальное (УЗО) EFI6-4 40/0,03 тип AC (6kA) | 32.3 | 807.5 | 0% | 807.5
2063143 | Реле дифференциальное (УЗО) EFI-4 40/0,1 тип AC (10kA) | 39.7 | 992.5 | 0% | 992.5
2064143 | Реле дифференциальное (УЗО) EFI-4 40/0,3 тип AC (10kA) | 39.7 | 992.5 | 0% | 992.5
2065143 | Реле дифференциальное (УЗО) EFI-4 40/0,5 тип AC (10kA) | 39.7 | 992.5 | 0% | 992.5
2062144 | Реле дифференциальное (УЗО) EFI-4 63/0,03 тип AC (10kA) | 45 | 1125 | 0% | 1125
2063144 | Реле дифференциальное (УЗО) EFI-4 63/0,1 тип AC (10kA) | 45.6 | 1140 | 0% | 1140
2064144 | Реле дифференциальное (УЗО) EFI-4 63/0,3 тип AC (10kA) | 45.6 | 1140 | 0% | 1140
2065144 | Реле дифференциальное (УЗО) EFI-4 63/0,5 тип AC (10kA) | 45.6 | 1140 | 0% | 1140
2062145 | Реле дифференциальное (УЗО) EFI-4 80/0,03 тип AC (10kA) | 47.1 | 1177.5 | 0% | 1177.5
2063145 | Реле дифференциальное (УЗО) EFI-4 80/0,1 тип AC (10kA) | 48.2 | 1205 | 0% | 1205
2064145 | Реле дифференциальное (УЗО) EFI-4 80/0,3 тип AC (10kA) | 48.2 | 1205 | 0% | 1205
2065145 | Реле дифференциальное (УЗО) EFI-4 80/0,5 тип AC (10kA) | 48.2 | 1205 | 0% | 1205
2062151 | Реле дифференциальное (УЗО) EFI-4 100/0,03 тип AC (10kA) | 88.5 | 2212.5 | 0% | 2212.5
2062153 | Реле дифференциальное (УЗО) EFI-4 100/0,1 тип AC (10kA) | 88.5 | 2212.5 | 0% | 2212.5
2062155 | Реле дифференциальное (УЗО) EFI-4 100/0,3 тип AC (10kA) | 89.6 | 2240 | 0% | 2240
2175201 | Диффер. автоматический выкл. KZS-1M B 6/0,03 тип A (6kA) (нижн. подключ.) | 27.9 | 697.5 | 0% | 697.5
2175202 | Диффер. автоматический выкл. KZS-1M B 10/0,03 тип A (6kA) (нижн. подключ.) | 26.5 | 662.5 | 0% | 662.5
2175204 | Диффер. автоматический выкл. KZS-1M B 16/0,03 тип A (6kA) (нижн. подключ.) | 25.9 | 647.5 | 0% | 647.5
2175205 | Диффер. автоматический выкл. KZS-1M B 20/0,03 тип A (6kA) (нижн. подключ.) | 26.4 | 660 | 0% | 660
2175206 | Диффер. автоматический выкл. KZS-1M B 25/0,03 тип A (6kA) (нижн. подключ.) | 26.1 | 652.5 | 0% | 652.5
2175221 | Диффер. автоматический выкл. KZS-1M C 6/0,03 тип A (6kA) (нижн. подключ.) | 27.9 | 697.5 | 0% | 697.5
2175222 | Диффер. автоматический выкл. KZS-1M C 10/0,03 тип A (6kA) (нижн. подключ.) | 26.5 | 662.5 | 0% | 662.5
2175224 | Диффер. автоматический выкл. KZS-1M C 16/0,03 тип A (6kA) (нижн. подключ.) | 25.9 | 647.5 | 0% | 647.5
2175225 | Диффер. автоматический выкл. KZS-1M C 20/0,03 тип A (6kA) (нижн. подключ.) | 26.4 | 660 | 0% | 660
2175226 | Диффер. автоматический выкл. KZS-1M C 25/0,03 тип A (6kA) (нижн. подключ.) | 26.1 | 652.5 | 0% | 652.5
2175701 | Диффер. автоматический выкл. KZS-1M SUP B 6/0,03 тип A (6kA) (верхн. подключ.) | 27.9 | 697.5 | 0% | 697.5
2175702 | Диффер. автоматический выкл. KZS-1M SUP B 10/0,03 тип A (6kA) (верхн. подключ.) | 26.5 | 662.5 | 0% | 662.5
2175704 | Диффер. автоматический выкл. KZS-1M SUP B 16/0,03 тип A (6kA) (верхн. подключ.) | 25.9 | 647.5 | 0% | 647.5
2175705 | Диффер. автоматический выкл. KZS-1M SUP B 20/0,03 тип A (6kA) (верхн. подключ.) | 26.4 | 660 | 0% | 660
2175706 | Диффер. автоматический выкл. KZS-1M SUP B 25/0,03 тип A (6kA) (верхн. подключ.) | 26.1 | 652.5 | 0% | 652.5
2175721 | Диффер. автоматический выкл. KZS-1M SUP C 6/0,03 тип A (6kA) (верхн. подключ.) | 27.9 | 697.5 | 0% | 697.5
2175722 | Диффер. автоматический выкл. KZS-1M SUP C 10/0,03 тип A (6kA) (верхн. подключ.) | 26.5 | 662.5 | 0% | 662.5
2175724 | Диффер. автоматический выкл. KZS-1M SUP C 16/0,03 тип A (6kA) (верхн. подключ.) | 25.9 | 647.5 | 0% | 647.5
2175725 | Диффер. автоматический выкл. KZS-1M SUP C 20/0,03 тип A (6kA) (верхн. подключ.) | 26.4 | 660 | 0% | 660
2175726 | Диффер. автоматический выкл. KZS-1M SUP C 25/0,03 тип A (6kA) (верхн. подключ.) | 26.1 | 652.5 | 0% | 652.5
2173101 | Диффер. автоматический выкл. KZS-2M B 6/0,03 тип AC (10kA) | 30.6 | 765 | 0% | 765
2173102 | Диффер. автоматический выкл. KZS-2M B 10/0,03 тип AC (10kA) | 29.5 | 737.5 | 0% | 737.5
2173104 | Диффер. автоматический выкл. KZS-2M B 16/0,03 тип AC (10kA) | 28.6 | 715 | 0% | 715
2173105 | Диффер. автоматический выкл. KZS-2M B 20/0,03 тип AC (10kA) | 29 | 725 | 0% | 725
2173106 | Диффер. автоматический выкл. KZS-2M B 25/0,03 тип AC (10kA) | 29.2 | 730 | 0% | 730
2173107 | Диффер. автоматический выкл. KZS-2M B 32/0,03 тип AC (10kA) | 29.9 | 747.5 | 0% | 747.5
2173108 | Диффер. автоматический выкл. KZS-2M B 40/0,03 тип AC (10kA) | 30 | 750 | 0% | 750
2173121 | Диффер. автоматический выкл. KZS-2M C 6/0,03 тип AC (10kA) | 30.6 | 765 | 0% | 765
2173122 | Диффер. автоматический выкл. KZS-2M C 10/0,03 тип AC (10kA) | 29.5 | 737.5 | 0% | 737.5
2173123 | Диффер. автоматический выкл. KZS-2M C 13/0,03 тип AC (10kA) | 31.1 | 777.5 | 0% | 777.5
2173234 | Диффер. автоматический выкл. KZS-2M C 16/0,01 тип A (10kA) | 35.4 | 885 | 0% | 885
2173124 | Диффер. автоматический выкл. KZS-2M C 16/0,03 тип AC (10kA) | 28.6 | 715 | 0% | 715
2173125 | Диффер. автоматический выкл. KZS-2M C 20/0,03 тип AC (10kA) | 29 | 725 | 0% | 725
2173126 | Диффер. автоматический выкл. KZS-2M C 25/0,03 тип AC (10kA) | 29.2 | 730 | 0% | 730
2173127 | Диффер. автоматический выкл. KZS-2M C 32/0,03 тип AC (10kA) | 29.9 | 747.5 | 0% | 747.5
2173128 | Диффер. автоматический выкл. KZS-2M C 40/0,03 тип AC (10kA) | 30 | 750 | 0% | 750
2174001 | Диффер. автоматический выкл. KZS-4M 3p+N B 6/0,03 тип AC (6kA) | 93.5 | 2337.5 | 0% | 2337.5
2174002 | Диффер. автоматический выкл. KZS-4M 3p+N B 10/0,03 тип AC (6kA) | 93.5 | 2337.5 | 0% | 2337.5
2174004 | Диффер. автоматический выкл. KZS-4M 3p+N B 16/0,03 тип AC (6kA) | 91.4 | 2285 | 0% | 2285
2174005 | Диффер. автоматический выкл. KZS-4M 3p+N B 20/0,03 тип AC (6kA) | 91.4 | 2285 | 0% | 2285
2174006 | Диффер. автоматический выкл. KZS-4M 3p+N B 25/0,03 тип AC (6kA) | 91.4 | 2285 | 0% | 2285
2174007 | Диффер. автоматический выкл. KZS-4M 3p+N B 32/0,03 тип AC (6kA) | 93.5 | 2337.5 | 0% | 2337.5
2174021 | Диффер. автоматический выкл. KZS-4M 3p+N C 6/0,03 тип AC (6kA) | 87.2 | 2180 | 0% | 2180
2174022 | Диффер. автоматический выкл. KZS-4M 3p+N C 10/0,03 тип AC (6kA) | 87.2 | 2180 | 0% | 2180
2174024 | Диффер. автоматический выкл. KZS-4M 3p+N C 16/0,03 тип AC (6kA) | 85.1 | 2127.5 | 0% | 2127.5
2174025 | Диффер. автоматический выкл. KZS-4M 3p+N C 20/0,03 тип AC (6kA) | 85.1 | 2127.5 | 0% | 2127.5
2174026 | Диффер. автоматический выкл. KZS-4M 3p+N C 25/0,03 тип AC (6kA) | 85.1 | 2127.5 | 0% | 2127.5
2174027 | Диффер. автоматический выкл. KZS-4M 3p+N C 32/0,03 тип AC (6kA) | 88.2 | 2205 | 0% | 2205
2069001 | Блок-контакт PS EFI-MD (1NO+1NC) | 6.7 | 167.5 | 0% | 167.5
2069004 | Независ. расцепитель DA EFI (для EFI 16-80A) | 7.9 | 197.5 | 0% | 197.5
| OSP-6/10 (Ограничители тока OSP-6_6kA, OSP-10_10kA) |  |  | 0%
2181030 | Ограничитель тока OSP-6 6A 1p (6kA) | 5.3 | 132.5 | 0% | 132.5
2181031 | Ограничитель тока OSP-6 10A 1p (6kA) | 5.3 | 132.5 | 0% | 132.5
2181032 | Ограничитель тока OSP-6 16A 1p (6kA) | 5.3 | 132.5 | 0% | 132.5
2181033 | Ограничитель тока OSP-6 20A 1p (6kA) | 5.6 | 140 | 0% | 140
2181034 | Ограничитель тока OSP-6 25A 1p (6kA) | 5.7 | 142.5 | 0% | 142.5
2181035 | Ограничитель тока OSP-6 32A 1p (6kA) | 5.8 | 145 | 0% | 145
2181036 | Ограничитель тока OSP-6 40A 1p (6kA) | 8.3 | 207.5 | 0% | 207.5
2181037 | Ограничитель тока OSP-6 50A 1p (6kA) | 8.8 | 220 | 0% | 220
2181038 | Ограничитель тока OSP-6 63A 1p (6kA) | 9.8 | 245 | 0% | 245
2181039 | Ограничитель тока OSP-6 80A 1p (20kA) | 41 | 1025 | 0% | 1025
2185030 | Ограничитель тока OSP-6 6A 3p (6kA) | 17.4 | 435 | 0% | 435
2185031 | Ограничитель тока OSP-6 10A 3p (6kA) | 17.4 | 435 | 0% | 435
2185032 | Ограничитель тока OSP-6 16A 3p (6kA) | 17.4 | 435 | 0% | 435
2185033 | Ограничитель тока OSP-6 20A 3p (6kA) | 18 | 450 | 0% | 450
2185034 | Ограничитель тока OSP-6 25A 3p (6kA) | 18.1 | 452.5 | 0% | 452.5
2185035 | Ограничитель тока OSP-6 32A 3p (6kA) | 18.3 | 457.5 | 0% | 457.5
2185036 | Ограничитель тока OSP-6 40A 3p (6kA) | 18.7 | 467.5 | 0% | 467.5
2185037 | Ограничитель тока OSP-6 50A 3p (6kA) | 29.6 | 740 | 0% | 740
2185038 | Ограничитель тока OSP-6 63A 3p (6kA) | 31.3 | 782.5 | 0% | 782.5
2185039 | Ограничитель тока OSP-6 80A 3p (20kA) | 101.6 | 2540 | 0% | 2540
2185040 | Ограничитель тока OSP-6 100A 3p (15kA) | 105 | 2625 | 0% | 2625
2181009 | Ограничитель тока OSP-10 1p 6A | 6.2 | 155 | 0% | 155
2181011 | Ограничитель тока OSP-10 1p 10A | 6.2 | 155 | 0% | 155
2181016 | Ограничитель тока OSP-10 1p 16A | 6.2 | 155 | 0% | 155
2181013 | Ограничитель тока OSP-10 1p 20A | 6.5 | 162.5 | 0% | 162.5
2181014 | Ограничитель тока OSP-10 1p 25A | 6.6 | 165 | 0% | 165
2181017 | Ограничитель тока OSP-10 1p 32A | 6.7 | 167.5 | 0% | 167.5
2181020 | Ограничитель тока OSP-10 1p 40A | 9.8 | 245 | 0% | 245
2181021 | Ограничитель тока OSP-10 1p 50A | 10.4 | 260 | 0% | 260
2181022 | Ограничитель тока OSP-10 1p 63A | 11.6 | 290 | 0% | 290
2185009 | Ограничитель тока OSP-10 3p 6A | 20.4 | 510 | 0% | 510
2185011 | Ограничитель тока OSP-10 3p 10A | 20.4 | 510 | 0% | 510
2185016 | Ограничитель тока OSP-10 3p 16A | 20.4 | 510 | 0% | 510
2185013 | Ограничитель тока OSP-10 3p 20A | 21 | 525 | 0% | 525
2185014 | Ограничитель тока OSP-10 3p 25A | 21.2 | 530 | 0% | 530
2185017 | Ограничитель тока OSP-10 3p 32A | 21.5 | 537.5 | 0% | 537.5
2185019 | Ограничитель тока OSP-10 3p 40A | 21.9 | 547.5 | 0% | 547.5
2185021 | Ограничитель тока OSP-10 3p 50A | 35.7 | 892.5 | 0% | 892.5
2185022 | Ограничитель тока OSP-10 3p 63A | 36.8 | 920 | 0% | 920
2185023 | Ограничитель тока OSP-10 3p 80A (20kA) | 101.9 | 2547.5 | 0% | 2547.5
2185024 | Ограничитель тока OSP-10 3p 100A (15kA) | 113.5 | 2837.5 | 0% | 2837.5
| EVE (Коммутационные устройства) |  |  | 0%
2431002 | Сигнализатор 2 SS зел./красн. (220V) | 8.9 | 222.5 | 0% | 222.5
2413001 | Гудок BE 220 на DIN-рейку (220V) | 7.4 | 185 | 0% | 185
2413002 | Гудок BE 8 на DIN-рейку (8V) | 5.5 | 137.5 | 0% | 137.5
2470284 | Зуммер BEE 100B | 20 | 500 | 0% | 500
2421311 | Переключатель IS 116 1р 16А | 7.1 | 177.5 | 0% | 177.5
2421312 | Переключатель IS 125 1р 25А | 7.2 | 180 | 0% | 180
2421321 | Переключатель IS 216 2р 16А | 10 | 250 | 0% | 250
2421322 | Переключатель IS 225 2р 25А | 10.1 | 252.5 | 0% | 252.5
2439015 | Колпачок KL для лампы сигн. L1 (белый) | 0.21 | 5.25 | 0% | 5.25
2439012 | Колпачок KL для лампы сигн. L1 (желтый) | 0.21 | 5.25 | 0% | 5.25
2439013 | Колпачок KL для лампы сигн. L1 (зеленый) | 0.21 | 5.25 | 0% | 5.25
2439011 | Колпачок KL для лампы сигн. L1 (красный) | 0.21 | 5.25 | 0% | 5.25
2439014 | Колпачок KL для лампы сигн. L1 (синий) | 0.21 | 5.25 | 0% | 5.25
2421521 | Переключатель 1-2 (замыкание-размыкание) KS 216 2p 16A | 7.1 | 177.5 | 0% | 177.5
2421541 | Переключатель 1-2 (замыкание-размыкание) KS 416 4p 16A | 11.1 | 277.5 | 0% | 277.5
2439005 | Колпачок KT для кнопки с лампой TL (белый) | 0.21 | 5.25 | 0% | 5.25
2439002 | Колпачок KT для кнопки с лампой TL (желтый) | 0.21 | 5.25 | 0% | 5.25
2439003 | Колпачок KT для кнопки с лампой TL (зеленый) | 0.21 | 5.25 | 0% | 5.25
2439001 | Колпачок KT для кнопки с лампой TL (красный) | 0.21 | 5.25 | 0% | 5.25
2439004 | Колпачок KT для кнопки с лампой TL (синий) | 0.21 | 5.25 | 0% | 5.25
2431105 | Лампа сигнальная L1 | 5.4 | 135 | 0% | 135
2431106 | Лампа сигнальная L1 (без колпачка) | 4.4 | 110 | 0% | 110
2421111 | Выключатель "1-0" S 116 1р 16А | 4.7 | 117.5 | 0% | 117.5
2421112 | Выключатель "1-0" S 125 1р 25А | 5.4 | 135 | 0% | 135
2421121 | Выключатель "1-0" S 216 2р 16А | 7.1 | 177.5 | 0% | 177.5
2421122 | Выключатель "1-0" S 225 2р 25А | 7.1 | 177.5 | 0% | 177.5
2421131 | Выключатель "1-0" S 316 3р 16А | 9.1 | 227.5 | 0% | 227.5
2421132 | Выключатель "1-0" S 325 3р 25А | 9.1 | 227.5 | 0% | 227.5
2421141 | Выключатель "1-0" S 416 4р 16А | 10 | 250 | 0% | 250
2421142 | Выключатель "1-0" S 425 4р 25А | 10 | 250 | 0% | 250
2421211 | Выключатель с сигн. ламп. SL 116 1р 16А | 7.4 | 185 | 0% | 185
2421212 | Выключатель с сигн. ламп. SL 125 1р 25А | 7.8 | 195 | 0% | 195
2421221 | Выключатель с сигн. ламп. SL 216 2р 16А | 9.1 | 227.5 | 0% | 227.5
2421222 | Выключатель с сигн. ламп. SL 225 2р 25А | 9.6 | 240 | 0% | 240
2421231 | Выключатель с сигн. ламп. SL 316 3р 16А | 11.1 | 277.5 | 0% | 277.5
2421232 | Выключатель с сигн. ламп. SL 325 3р 25А | 11.6 | 290 | 0% | 290
2421411 | Переключатель трехпозиционный SS 116 1р 16А | 6.9 | 172.5 | 0% | 172.5
2421412 | Переключатель трехпозиционный SS 125 1р 25А | 7.4 | 185 | 0% | 185
2421421 | Переключатель трехпозиционный SS 216 2р 16А | 9.8 | 245 | 0% | 245
2421422 | Переключатель трехпозиционный SS 225 2р 25А | 10.6 | 265 | 0% | 265
2423121 | Выключатель нагрузки SV 116 1р 16A | 4.3 | 107.5 | 0% | 107.5
2423122 | Выключатель нагрузки SV 125 1р 25A | 4.3 | 107.5 | 0% | 107.5
2423123 | Выключатель нагрузки SV 140 1р 40A | 4.7 | 117.5 | 0% | 117.5
2423114 | Выключатель нагрузки SV 163 1р 63A | 5.3 | 132.5 | 0% | 132.5
2423115 | Выключатель нагрузки SV 180 1р 80A | 5.5 | 137.5 | 0% | 137.5
2423222 | Выключатель нагрузки SV 225 2р 25A | 8.5 | 212.5 | 0% | 212.5
2423223 | Выключатель нагрузки SV 240 2р 40A | 9.3 | 232.5 | 0% | 232.5
2423214 | Выключатель нагрузки SV 263 2р 63A | 11.6 | 290 | 0% | 290
2423215 | Выключатель нагрузки SV 280 2р 80A | 11.8 | 295 | 0% | 295
2423321 | Выключатель нагрузки SV 316 3р 16A | 12.9 | 322.5 | 0% | 322.5
2423322 | Выключатель нагрузки SV 325 3р 25A | 13.2 | 330 | 0% | 330
2423323 | Выключатель нагрузки SV 340 3р 40A | 14 | 350 | 0% | 350
2423314 | Выключатель нагрузки SV 363 3р 63A | 17.3 | 432.5 | 0% | 432.5
2423315 | Выключатель нагрузки SV 380 3р 80A | 17.9 | 447.5 | 0% | 447.5
2423422 | Выключатель нагрузки SV 425 4р 25А | 21.1 | 527.5 | 0% | 527.5
2423423 | Выключатель нагрузки SV 440 4р 40А | 22.1 | 552.5 | 0% | 552.5
2423414 | Выключатель нагрузки SV 463 4р 63А | 23.1 | 577.5 | 0% | 577.5
2423415 | Выключатель нагрузки SV 480 4р 80А | 23.3 | 582.5 | 0% | 582.5
2423116 | Выключатель нагрузки SV 1100 1р 100A | 5.7 | 142.5 | 0% | 142.5
2423117 | Выключатель нагрузки SV 1125 1р 125A | 6.3 | 157.5 | 0% | 157.5
2423216 | Выключатель нагрузки SV 2100 2р 100A | 12 | 300 | 0% | 300
2423217 | Выключатель нагрузки SV 2125 2р 125A | 13.2 | 330 | 0% | 330
2423316 | Выключатель нагрузки SV 3100 3р 100A | 18.4 | 460 | 0% | 460
2423317 | Выключатель нагрузки SV 3125 3р 125A | 19.2 | 480 | 0% | 480
2423416 | Выключатель нагрузки SV 4100 4р 100А | 23.5 | 587.5 | 0% | 587.5
2423417 | Выключатель нагрузки SV 4125 4р 125A | 25.3 | 632.5 | 0% | 632.5
2422120 | Кнопка (замыкание-размыкание) T 216 2p 16A | 7.2 | 180 | 0% | 180
2422140 | Кнопка (замыкание-размыкание) T 416 4p 16A | 10.7 | 267.5 | 0% | 267.5
2422226 | Кнопка с сигнальной лампой TL 216 (без колпачка) | 9.8 | 245 | 0% | 245
2422225 | Кнопка с сигнальной лампой TL 216 (белая) | 9.8 | 245 | 0% | 245
2412001 | Звонок ZE 220 на DIN-рейку (220V) | 8.7 | 217.5 | 0% | 217.5
2412002 | Звонок ZE 8 на DIN-рейку (8V) | 7.2 | 180 | 0% | 180
2411007 | Трасформатор звонковый 16 VA Zt 16/12 | 22.3 | 557.5 | 0% | 557.5
2411006 | Трасформатор звонковый 8 VA Zt 8/12 | 13.4 | 335 | 0% | 335
2411011 | Трасформатор звонковый 2p Zt 8/12-2M | 13.4 | 335 | 0% | 335
2411005 | Трасформатор звонковый 8 VA Zt 8/8 | 13.4 | 335 | 0% | 335
2411010 | Трасформатор звонковый 2p Zt 8/8-2M | 13.4 | 335 | 0% | 335
2439021 | Лампа E10 230V | 0.85 | 21.25 | 0% | 21.25
2414021 | Розетка на DIN-рейку t-2P+Z Schuko | 5.6 | 140 | 0% | 140
2414020 | Розетка на DIN-рейку t-2P+Z Schuko (P) | 3.8 | 95 | 0% | 95
| ETIHOMESWITCH (Электрофурнитура IP44 "Hermetics") |  |  | 0%
4668000 | Выключатель 1-клавишный (IP44) VHE-1 | 2.4 | 60 | 0% | 60
4668040 | Выключатель 1-клавишный (коричневый) (IP44) VHE-1-KR | 2.6 | 65 | 0% | 65
4668007 | Выключатель 1-клавишный с подсветкой (IP44) VHE-1L | 3.5 | 87.5 | 0% | 87.5
4668046 | Выключатель 1-клавишный с подсветкой (коричн.) (IP44) VHE-1L-KR | 3.7 | 92.5 | 0% | 92.5
4668066 | Выключатель 1-клавишный с подсветкой (серый) (IP44) VHE-1L-SR | 3.7 | 92.5 | 0% | 92.5
4668060 | Выключатель 1-клавишный (серый) (IP44) VHE-1-SR | 2.6 | 65 | 0% | 65
4668001 | Выключатель 2-клавишный (IP44) VHE-2 | 2.6 | 65 | 0% | 65
4668041 | Выключатель 2-клавишный (коричневый) (IP44) VHE-2-KR | 2.7 | 67.5 | 0% | 67.5
4668008 | Выключатель 2-клавишный с подсветкой (IP44) VHE-2L | 3.6 | 90 | 0% | 90
4668047 | Выключатель 2-клавишный с подсветкой (коричн.) (IP44) VHE-2L-KR | 3.9 | 97.5 | 0% | 97.5
4668067 | Выключатель 2-клавишный с подсветкой (серый) (IP44) VHE-2L-SR | 3.9 | 97.5 | 0% | 97.5
4668061 | Выключатель 2-клавишный (серый) (IP44) VHE-2-SR | 2.7 | 67.5 | 0% | 67.5
4668015 | Розетка 1-я (Schuko) (белая крышка) (IP44) RHE-1s | 2.8 | 70 | 0% | 70
4668016 | Розетка 1-я (Schuko) (дымчатая крышка) (IP44) RHE-1sd | 2.8 | 70 | 0% | 70
4668051 | Розетка 1-я (Schuko) (коричн._дымчатая крышка) (IP44) RHE-1sd-KR | 3 | 75 | 0% | 75
4668050 | Розетка 1-я (Schuko) (коричневая крышка) (IP44) RHE-1s-KR | 3 | 75 | 0% | 75
4668071 | Розетка 1-я (Schuko) (серый_дымчатая крышка) (IP44) RHE-1sd-SR | 3 | 75 | 0% | 75
4668070 | Розетка 1-я (Schuko) (серая крышка) (IP44) RHE-1s-SR | 3 | 75 | 0% | 75
4668013 | Розетка 1-я (штырьковая) (белая крышка) (IP44) RHE-1 | 2.7 | 67.5 | 0% | 67.5
4668014 | Розетка 1-я (штырьковая) (дымчатая крышка) (IP44) RHE-1d | 2.7 | 67.5 | 0% | 67.5
4668019 | Розетка 2-я (Schuko) (белая крышка) (IP44) RHE-2s | 4.2 | 105 | 0% | 105
4668020 | Розетка 2-я (Schuko) (дымчатая крышка) (IP44) RHE-2sd | 4.2 | 105 | 0% | 105
4668053 | Розетка 2-я (Schuko) (коричн._дымчатая крышка) (IP44) RHE-2sd-KR | 4.7 | 117.5 | 0% | 117.5
4668052 | Розетка 2-я (Schuko) (коричневая крышка) (IP44) RHE-2s-KR | 4.7 | 117.5 | 0% | 117.5
4668073 | Розетка 2-я (Schuko) (серый_дымчатая крышка) (IP44) RHE-2sd-SR | 4.7 | 117.5 | 0% | 117.5
4668072 | Розетка 2-я (Schuko) (серая крышка) (IP44) RHE-2s-SR | 4.7 | 117.5 | 0% | 117.5
4668017 | Розетка 2-я (штырьковая) (белая крышка) (IP44) RHE-2 | 4.1 | 102.5 | 0% | 102.5
4668018 | Розетка 2-я (штырьковая) (дымчатая крышка) (IP44) RHE-2d | 4.1 | 102.5 | 0% | 102.5
4668023 | Розетка 3-я (Schuko) (белая крышка) (IP44) RHE-3s | 7.4 | 185 | 0% | 185
4668024 | Розетка 3-я (Schuko) (дымчатая крышка) (IP44) RHE-3sd | 7.4 | 185 | 0% | 185
4668055 | Розетка 3-я (Schuko) (коричн._дымчатая крышка) (IP44) RHE-3sd-KR | 8.2 | 205 | 0% | 205
4668054 | Розетка 3-я (Schuko) (коричневая крышка) (IP44) RHE-3s-KR | 8.2 | 205 | 0% | 205
4668074 | Розетка 3-я (Schuko) (серая крышка) (IP44) RHE-3s-SR | 8.2 | 205 | 0% | 205
4668075 | Розетка 3-я (Schuko) (серый_дымчатая крышка) (IP44) RHE-3sd-SR | 8.2 | 205 | 0% | 205
4668021 | Розетка 3-я (штырьковая) (белая крышка) (IP44) RHE-3 | 7.5 | 187.5 | 0% | 187.5
4668022 | Розетка 3-я (штырьковая) (дымчатая крышка) (IP44) RHE-3d | 7.5 | 187.5 | 0% | 187.5
4668005 | Выключатель "крестовидный" (IP44) VHE-6 | 3.3 | 82.5 | 0% | 82.5
4668045 | Выключатель "крестовидный" (коричневый) (IP44) VHE-6-KR | 3.5 | 87.5 | 0% | 87.5
4668012 | Выключатель "крестовидный" с подсветкой (IP44) VHE-6L | 4.1 | 102.5 | 0% | 102.5
4668049 | Выключатель "крестовидный" с подсветкой (коричн.) (IP44) VHE-6L-KR | 4.6 | 115 | 0% | 115
4668069 | Выключатель "крестовидный" с подсветкой (серый) (IP44) VHE-6L-SR | 4.6 | 115 | 0% | 115
4668065 | Выключатель "крестовидный" (серый) (IP44) VHE-6-SR | 3.5 | 87.5 | 0% | 87.5
4668002 | Выключатель "лестничный" (IP44) VHE-3 | 2.5 | 62.5 | 0% | 62.5
4668042 | Выключатель "лестничный" (коричневый) (IP44) VHE-3-KR | 2.7 | 67.5 | 0% | 67.5
4668009 | Выключатель "лестничный" с подсветкой (IP44) VHE-3L | 3.5 | 87.5 | 0% | 87.5
4668048 | Выключатель "лестничный" с подсветкой (коричн.) (IP44) VHE-3L-KR | 3.8 | 95 | 0% | 95
4668068 | Выключатель "лестничный" с подсветкой (серый) (IP44) VHE-3L-SR | 3.8 | 95 | 0% | 95
4668062 | Выключатель "лестничный" (серый) (IP44) VHE-3-SR | 2.7 | 67.5 | 0% | 67.5
4668006 | Выключатель "лестничный" 2-клавишный (IP44) VHE-7 | 4 | 100 | 0% | 100
4668003 | Кнопка "звонок" (IP44) VHE-4 | 2.5 | 62.5 | 0% | 62.5
4668043 | Кнопка "звонок" (коричневый) (IP44) VHE-4-KR | 2.7 | 67.5 | 0% | 67.5
4668010 | Кнопка "звонок" с подсветкой (IP44) VHE-4L | 3.5 | 87.5 | 0% | 87.5
4668063 | Кнопка "звонок" (серый) (IP44) VHE-4-SR | 2.7 | 67.5 | 0% | 67.5
4668004 | Кнопка "свет" (IP44) VHE-5 | 2.5 | 62.5 | 0% | 62.5
4668044 | Кнопка "свет" (коричневый) (IP44) VHE-5-KR | 2.7 | 67.5 | 0% | 67.5
4668011 | Кнопка "свет" с подсветкой (IP44) VHE-5L | 3.5 | 87.5 | 0% | 87.5
4668064 | Кнопка "свет" (серый) (IP44) VHE-5-SR | 2.7 | 67.5 | 0% | 67.5
4668031 | Микс_гориз. (1кл.выкл.+1-я роз.schuko_бел.кр.) (IP44) VRHH-1s | 5.1 | 127.5 | 0% | 127.5
4668032 | Микс_гориз. (1кл.выкл.+1-я роз.schuko_дымч.кр.) (IP44) VRHH-1sd | 5.1 | 127.5 | 0% | 127.5
4668033 | Микс_гориз. (2кл.выкл.+1-я роз.schuko_бел.кр.) (IP44) VRHH-2s | 5.4 | 135 | 0% | 135
4668034 | Микс_гориз. (2кл.выкл.+1-я роз.schuko_дымч.кр.) (IP44) VRHH-2sd | 5.4 | 135 | 0% | 135
4668035 | Микс_гориз. (лестн.выкл.+1-я роз.schuko_бел.кр.) (IP44) VRHH-3s | 5.4 | 135 | 0% | 135
4668036 | Микс_гориз. (лестн.выкл.+1-я роз.schuko_дымч.кр.) (IP44) VRHH-3sd | 5.4 | 135 | 0% | 135
4668025 | Микс_верт. (1кл.выкл.+1-я роз.schuko_бел.кр.) (IP44) VRHP-1s | 5.1 | 127.5 | 0% | 127.5
4668026 | Микс_верт. (1кл.выкл.+1-я роз.schuko_дымч.кр.) (IP44) VRHP-1sd | 5.1 | 127.5 | 0% | 127.5
4668027 | Микс_верт. (2кл.выкл.+1-я роз.schuko_бел.кр.) (IP44) VRHP-2s | 5.4 | 135 | 0% | 135
4668028 | Микс_верт. (2кл.выкл.+1-я роз.schuko_дымч.кр.) (IP44) VRHP-2sd | 5.4 | 135 | 0% | 135
4668029 | Микс_верт. (лестн.выкл.+1-я роз.schuko_бел.кр.) (IP44) VRHP-3s | 5.4 | 135 | 0% | 135
4668030 | Микс_верт. (лестн.выкл.+1-я роз.schuko_дымч.кр.) (IP44) VRHP-3sd | 5.4 | 135 | 0% | 135
| ETICON - MS25/32_MPE 25 (Автоматические выключатели защиты двигателей) |  |  | 0%
4600010 | Авт.выключатель защиты двигателя MS25-0,16 | 24.2 | 605 | 0% | 605
4600020 | Авт.выключатель защиты двигателя MS25-0,25 | 26 | 650 | 0% | 650
4600030 | Авт.выключатель защиты двигателя MS25-0,4 | 24.2 | 605 | 0% | 605
4600040 | Авт.выключатель защиты двигателя MS25-0,63 | 24.2 | 605 | 0% | 605
4600050 | Авт.выключатель защиты двигателя MS25-1 | 24.2 | 605 | 0% | 605
4600060 | Авт.выключатель защиты двигателя MS25-1,6 | 23.6 | 590 | 0% | 590
4600070 | Авт.выключатель защиты двигателя MS25-2,5 | 23.6 | 590 | 0% | 590
4600080 | Авт.выключатель защиты двигателя MS25-4 | 23.6 | 590 | 0% | 590
4600090 | Авт.выключатель защиты двигателя MS25-6,3 | 24.2 | 605 | 0% | 605
4600100 | Авт.выключатель защиты двигателя MS25-10 | 25.2 | 630 | 0% | 630
4600110 | Авт.выключатель защиты двигателя MS25-16 | 25.2 | 630 | 0% | 630
4600120 | Авт.выключатель защиты двигателя MS25-20 | 28.4 | 710 | 0% | 710
4600320 | Авт.выключатель защиты двигателя MS25-25 | 33.6 | 840 | 0% | 840
4600420 | Авт.выключатель защиты двигателя MS32-32 | 56.4 | 1410 | 0% | 1410
4600150 | Блок-контакт PS 01 (NZ) | 5.1 | 127.5 | 0% | 127.5
4600140 | Блок-контакт PS 10 (NO) | 5.1 | 127.5 | 0% | 127.5
4600130 | Блок-контакт PS 11 (NO+NZ) | 5.1 | 127.5 | 0% | 127.5
4600160 | Блок-контакт PS 20 (2xNO) | 5.1 | 127.5 | 0% | 127.5
4600260 | Блокировка включения Z | 5.1 | 127.5 | 0% | 127.5
4600270 | Кнопка аварийного отключения NAT | 10.1 | 252.5 | 0% | 252.5
4600230 | Сигнальная лампа SS B 400V (белая) | 6.9 | 172.5 | 0% | 172.5
4600240 | Сигнальная лампа SS R 400V (красная) | 6.9 | 172.5 | 0% | 172.5
4600250 | Сигнальная лампа SS Z 400V (зеленая) | 6.9 | 172.5 | 0% | 172.5
4600170 | Независимый расцепитель A 220 | 12.6 | 315 | 0% | 315
4600180 | Расцепитель минимального напряжения U 220 | 12.6 | 315 | 0% | 315
4600210 | Щит внутр. для пускателя CP - IP41 | 7.9 | 197.5 | 0% | 197.5
4600220 | Щит внутр. для пускателя CP - IP55 | 8 | 200 | 0% | 200
4600190 | Щит нар. для пускателя O - IP41 | 7 | 175 | 0% | 175
4600200 | Щит нар. для пускателя O - IP55 | 7.8 | 195 | 0% | 195
4648001 | Авт. выключатель защиты двигателя MPE25-0,16 | 33.6 | 840 | 0% | 840
4648002 | Авт. выключатель защиты двигателя MPE25-0,25 | 33.6 | 840 | 0% | 840
4648003 | Авт. выключатель защиты двигателя MPE25-0,40 | 33.6 | 840 | 0% | 840
4648004 | Авт. выключатель защиты двигателя MPE25-0,63 | 34.1 | 852.5 | 0% | 852.5
4648005 | Авт. выключатель защиты двигателя MPE25-1,0 | 34.5 | 862.5 | 0% | 862.5
4648006 | Авт. выключатель защиты двигателя MPE25-1,6 | 34.5 | 862.5 | 0% | 862.5
4648007 | Авт. выключатель защиты двигателя MPE25-2,5 | 34.5 | 862.5 | 0% | 862.5
4648008 | Авт. выключатель защиты двигателя MPE25-4,0 | 34.5 | 862.5 | 0% | 862.5
4648009 | Авт. выключатель защиты двигателя MPE25-6,3 | 34.5 | 862.5 | 0% | 862.5
4648010 | Авт. выключатель защиты двигателя MPE25-10 | 40.2 | 1005 | 0% | 1005
4648011 | Авт. выключатель защиты двигателя MPE25-16 | 40.2 | 1005 | 0% | 1005
4648012 | Авт. выключатель защиты двигателя MPE25-20 | 43.4 | 1085 | 0% | 1085
4648013 | Авт. выключатель защиты двигателя MPE25-25 | 51.2 | 1280 | 0% | 1280
4648014 | Авт. выключатель защиты двигателя MPE25-32 | 55.1 | 1377.5 | 0% | 1377.5
4648022 | Блок контактов левосторонний ACBSE-11 (1н.о.+1н.з) | 5.8 | 145 | 0% | 145
4648023 | Блок контактов левосторонний ACBSE-20 (2н.о) | 5.8 | 145 | 0% | 145
4648021 | Блок контактов фронтальный ACBFE-11 (1н.о.+1н.з) | 5.5 | 137.5 | 0% | 137.5
4648024 | Блок контактов аварийный TSBE (2x1н.о.+1н.з) | 18.9 | 472.5 | 0% | 472.5
4648038 | Нейтральная клемма NL-MPEE | 0.48 | 12 | 0% | 12
4648058 | Клемма-переходник FTBBSE | 6.5 | 162.5 | 0% | 162.5
4648026 | Кронштейн для крепл. на монт. панель PLMPE | 0.17 | 4.25 | 0% | 4.25
4648043 | Сигнальная лампа PLE230 (красн.) | 7.2 | 180 | 0% | 180
4648045 | Сигнальная лампа PLE230G (зелен.) | 7.2 | 180 | 0% | 180
4648047 | Сигнальная лампа PLE230W (желт.) | 7.2 | 180 | 0% | 180
4648044 | Сигнальная лампа PLE400 (красн.) | 7.2 | 180 | 0% | 180
4648046 | Сигнальная лампа PLE400G (зелен.) | 7.2 | 180 | 0% | 180
4648048 | Сигнальная лампа PLE400W (желт.) | 7.2 | 180 | 0% | 180
4648030 | Независимый расцепитель SRMPE-Z20 | 17.3 | 432.5 | 0% | 432.5
4648025 | Пломб. панель регул. тепловой защиты SCMPE | 0.46 | 11.5 | 0% | 11.5
4648027 | Расцепитель минимального напряжения URMPE-N (230V) | 17.3 | 432.5 | 0% | 432.5
4648028 | Расцепитель минимального напряжения URMPE-U (400V) | 17.3 | 432.5 | 0% | 432.5
4648039 | Рукоятка серо-черная RMMPE130 (130-155мм) | 23.1 | 577.5 | 0% | 577.5
4648040 | Рукоятка серо-черная RMMPE330 (330-355мм) | 26.3 | 657.5 | 0% | 657.5
4648041 | Рукоятка желто-красн. RMMPE-E130 (130-155мм) | 25.2 | 630 | 0% | 630
4648042 | Рукоятка желто-красн. RMMPE-E330 (330-355мм) | 28.9 | 722.5 | 0% | 722.5
4648037 | Рукоятка желто-красн. для монтажа непосредственно на дверцу шкафа FMEE55 IP55 | 34 | 850 | 0% | 850
4648036 | Рукоятка серо-черная для монтажа непосредственно на дверцу шкафа FMEE55 IP55 | 33.4 | 835 | 0% | 835
4648060 | Соединительный адаптер MAE45DOL (прям.пуск) | 7.8 | 195 | 0% | 195
4648061 | Соединительный адаптер MAE90RVS (реверс) | 9.5 | 237.5 | 0% | 237.5
4648062 | Соединительный адаптер MAE90SDS (звезда-треугольник) | 15.8 | 395 | 0% | 395
4648052 | Соединительный модуль ECCMPE07 | 4.8 | 120 | 0% | 120
4648053 | Соединительный модуль ECCMPE25 | 4.8 | 120 | 0% | 120
4648054 | Соединительная шина изолированная BBSE45-2 (для 2-х МРЕ) | 6.5 | 162.5 | 0% | 162.5
4648055 | Соединительная шина изолированная BBSE45-3 (для 3-х МРЕ) | 8.2 | 205 | 0% | 205
4648056 | Соединительная шина изолированная BBSE45-4 (для 4-х МРЕ) | 9.5 | 237.5 | 0% | 237.5
4648057 | Соединительная шина изолированная BBSE45-5 (для 5-ти МРЕ) | 11.1 | 277.5 | 0% | 277.5
4648033 | Щиток MLPEE55G (IP55_серо-черн.) | 17 | 425 | 0% | 425
4648035 | Щиток MLPEE55G-E (IP55_желт.-красн.) | 17.5 | 437.5 | 0% | 437.5
4648032 | Щиток MPEE55G (IP55_серо-черн.) | 10.4 | 260 | 0% | 260
4648034 | Щиток MPEE55G-E (IP55_желт.-красн.) | 10.6 | 265 | 0% | 265
| ETICON - R, RD, R-R, RBS (Модульные и импульсные контакторы_АС1) |  |  | 0%
2461130 | Промежуточная вставка P730 | 1.05 | 26.25 | 0% | 26.25
2461230 | Контактор R 20-02 230V AC 20A (AC1) | 19.6 | 490 | 0% | 490
2461220 | Контактор R 20-11 230V AC 20A (AC1) | 16.9 | 422.5 | 0% | 422.5
2461210 | Контактор R 20-20 230V AC 20A (AC1) | 16.4 | 410 | 0% | 410
2462350 | Контактор R 25-04 230V AC 25A (AC1) | 21.6 | 540 | 0% | 540
2463500 | Контактор R 25-10 230V AC 25A (AC1) | 16 | 400 | 0% | 400
2462330 | Контактор R 25-13 230V AC 25A (AC1) | 21.6 | 540 | 0% | 540
2463502 | Контактор R 25-20 230V AC 25A (AC1) | 19.4 | 485 | 0% | 485
2462340 | Контактор R 25-22 230V AC 25A (AC1) | 18.9 | 472.5 | 0% | 472.5
2462320 | Контактор R 25-31 230V AC 25A (AC1) | 18.9 | 472.5 | 0% | 472.5
2462310 | Контактор R 25-40 230V AC 25A (AC1) | 17.3 | 432.5 | 0% | 432.5
2463440 | Контактор R 40-04 230V AC 40A (AC1) | 55.8 | 1395 | 0% | 1395
2463430 | Контактор R 40-22 230V AC 40A (AC1) | 55.8 | 1395 | 0% | 1395
2463420 | Контактор R 40-31 230V AC 40A (AC1) | 55.8 | 1395 | 0% | 1395
2463410 | Контактор R 40-40 230V AC 40A (AC1) | 44.1 | 1102.5 | 0% | 1102.5
2463480 | Контактор R 63-04 230V AC 63A (AC1) | 63.9 | 1597.5 | 0% | 1597.5
2463470 | Контактор R 63-22 230V AC 63A (AC1) | 63.9 | 1597.5 | 0% | 1597.5
2463460 | Контактор R 63-31 230V AC 63A (AC1) | 63.9 | 1597.5 | 0% | 1597.5
2463450 | Контактор R 63-40 230V AC 63A (AC1) | 50.4 | 1260 | 0% | 1260
2461231 | Контактор R 20-02 24V AC 20A (AC1) | 20.4 | 510 | 0% | 510
2461221 | Контактор R 20-11 24V AC 20A (AC1) | 20.4 | 510 | 0% | 510
2461211 | Контактор R 20-20 24V AC 20A (AC1) | 20.4 | 510 | 0% | 510
2462351 | Контактор R 25-04 24V AC 25A (AC1) | 23 | 575 | 0% | 575
2462331 | Контактор R 25-13 24V AC 25A (AC1) | 23 | 575 | 0% | 575
2462341 | Контактор R 25-22 24V AC 25A (AC1) | 23 | 575 | 0% | 575
2462321 | Контактор R 25-31 24V AC 25A (AC1) | 23 | 575 | 0% | 575
2462311 | Контактор R 25-40 24V AC 25A (AC1) | 23 | 575 | 0% | 575
2463441 | Контактор R 40-04 24V AC 40A (AC1) | 58 | 1450 | 0% | 1450
2463431 | Контактор R 40-22 24V AC 40A (AC1) | 58 | 1450 | 0% | 1450
2463421 | Контактор R 40-31 24V AC 40A (AC1) | 58 | 1450 | 0% | 1450
2463411 | Контактор R 40-40 24V AC 40A (AC1) | 58 | 1450 | 0% | 1450
2463481 | Контактор R 63-04 24V AC 63A (AC1) | 65.6 | 1640 | 0% | 1640
2463471 | Контактор R 63-22 24V AC 63A (AC1) | 65.6 | 1640 | 0% | 1640
2463461 | Контактор R 63-31 24V AC 63A (AC1) | 65.6 | 1640 | 0% | 1640
2463451 | Контактор R 63-40 24V AC 63A (AC1) | 65.6 | 1640 | 0% | 1640
2461101 | Блок-контакт RH 11 (1NO+1NC) (для типа R) | 14.2 | 355 | 0% | 355
2464048 | Контактор R 20-02-R 230V AC 20A (AC1) с ручн.управлением | 19.4 | 485 | 0% | 485
2464043 | Контактор R 20-02-R 24V AC/DC 20A (AC1) с ручн.управлением | 20.8 | 520 | 0% | 520
2464035 | Контактор RD 20-10-R 24V AC/DC 20A (AC1) с ручн.управлением | 20.7 | 517.5 | 0% | 517.5
2464032 | Контактор R 20-10-R 230V AC 20A (AC1) с ручн.управлением | 18.4 | 460 | 0% | 460
2464044 | Контактор R 20-11-R 230V AC 20A (AC1) с ручн.управлением | 19.4 | 485 | 0% | 485
2464040 | Контактор R 20-20-R 230V AC 20A (AC1) с ручн.управлением | 19.4 | 485 | 0% | 485
2464054 | Контактор RD 25-40-R-230V AC/DC (AC1) с ручн.управлением | 23.6 | 590 | 0% | 590
2464064 | Контактор R 25-04-R 230V AC 25A (AC1) с ручн.управлением | 21.3 | 532.5 | 0% | 532.5
2464060 | Контактор R 25-22-R 230V AC 25A (AC1) с ручн.управлением | 21.3 | 532.5 | 0% | 532.5
2464056 | Контактор R 25-31-R 230V AC 25A (AC1) с ручн.управлением | 21.3 | 532.5 | 0% | 532.5
2464052 | Контактор R 25-40-R 230V AC 25A (AC1) с ручн.управлением | 21.3 | 532.5 | 0% | 532.5
2464103 | Контактор импульсный RBS 220-20 230V AC 20A (2Н.О.,AC1) | 15.1 | 377.5 | 0% | 377.5
2464115 | Контактор импульсный RBS 220-20 24V AC 20A (2Н.О.,AC1) | 15.1 | 377.5 | 0% | 377.5
2464104 | Контактор импульсный RBS 225-20 230V AC 25A (2Н.О.,AC1) | 17.7 | 442.5 | 0% | 442.5
2464139 | Контактор импульсный RBS 420-2С 230V AC 20A (2перекидн.,AC1) | 22.5 | 562.5 | 0% | 562.5
2464157 | Контактор импульсный RBS 420-2С 24V AC 20A (2перекидн.,AC1) | 22.5 | 562.5 | 0% | 562.5
2464140 | Контактор импульсный RBS 425-2С 230V AC 25A (2перекидн.,AC1) | 23.6 | 590 | 0% | 590
2464158 | Контактор импульсный RBS 425-2С 24V AC 25A (2перекидн.,AC1) | 23.6 | 590 | 0% | 590
2464125 | Контактор импульсный RBS 425-40 230V AC 25A (4Н.О.,AC1) | 23.6 | 590 | 0% | 590
2464143 | Контактор импульсный RBS 425-40 24V AC 25A (4Н.О.,AC1) | 23.6 | 590 | 0% | 590
2464138 | Контактор импульсный RBS 432-22 230V AC 32A (2Н.О.+2Н.З.,AC1) | 24.8 | 620 | 0% | 620
2464156 | Контактор импульсный RBS 432-22 24V AC 32A (2Н.О.+2Н.З.,AC1) | 24.8 | 620 | 0% | 620
2464141 | Контактор импульсный RBS 432-2С 230V AC 32A (2перекидн.,AC1) | 24.8 | 620 | 0% | 620
2464159 | Контактор импульсный RBS 432-2С 24V AC 32A (2перекидн.,AC1) | 24.8 | 620 | 0% | 620
2464135 | Контактор импульсный RBS 432-31 230V AC 32A (3Н.О.+1Н.З.,AC1) | 24.8 | 620 | 0% | 620
2464126 | Контактор импульсный RBS 432-40 230V AC 32A (4Н.О.,AC1) | 24.8 | 620 | 0% | 620
2464144 | Контактор импульсный RBS 432-40 24V AC 32A (4Н.О.,AC1) | 24.8 | 620 | 0% | 620
2464004 | Контактор RD 20-20 (230V AC/DC) (AC1) | 16.4 | 410 | 0% | 410
2464010 | Контактор RD 25-40 (230V AC/DC) (AC1) | 18.4 | 460 | 0% | 460
2464018 | Контактор RD 40-40 (230V AC/DC) (AC1) | 36.8 | 920 | 0% | 920
2464026 | Контактор RD 63-40 (230V AC/DC) (AC1) | 41.5 | 1037.5 | 0% | 1037.5
2464008 | Контактор RD 20-02 (230V AC/DC) (AC1) | 16.4 | 410 | 0% | 410
2464006 | Контактор RD 20-11 (230V AC/DC) (AC1) | 16.4 | 410 | 0% | 410
2464016 | Контактор RD 25-04 (230V AC/DC) (AC1) | 18.9 | 472.5 | 0% | 472.5
2464014 | Контактор RD 25-22 (230V AC/DC) (AC1) | 18.9 | 472.5 | 0% | 472.5
2464012 | Контактор RD 25-31 (230V AC/DC) (AC1) | 18.9 | 472.5 | 0% | 472.5
2464024 | Контактор RD 40-04 (230V AC/DC) (AC1) | 38.9 | 972.5 | 0% | 972.5
2464022 | Контактор RD 40-22 (230V AC/DC) (AC1) | 38.9 | 972.5 | 0% | 972.5
2464020 | Контактор RD 40-31 (230V AC/DC) (AC1) | 38.9 | 972.5 | 0% | 972.5
2464030 | Контактор RD 63-22 (230V AC/DC) (AC1) | 43.1 | 1077.5 | 0% | 1077.5
2464028 | Контактор RD 63-31 (230V AC/DC) (AC1) | 43.1 | 1077.5 | 0% | 1077.5
2464007 | Контактор RD 20-11 (24V AC/DC) (AC1) | 17.1 | 427.5 | 0% | 427.5
2464005 | Контактор RD 20-20 (24V AC/DC) (AC1) | 16.4 | 410 | 0% | 410
2464011 | Контактор RD 25-40 (24V AC/DC) (AC1) | 18.9 | 472.5 | 0% | 472.5
2464019 | Контактор RD 40-40 (24V AC/DC) (AC1) | 38.9 | 972.5 | 0% | 972.5
2464027 | Контактор RD 63-40 (24V AC/DC) (AC1) | 43.1 | 1077.5 | 0% | 1077.5
2464069 | Блок- контакт RN-02 (2NC) (для типа RD) | 13.7 | 342.5 | 0% | 342.5
2464070 | Блок- контакт RN-11 (1NO+1NC) (для типа RD) | 13.7 | 342.5 | 0% | 342.5
2464068 | Блок- контакт RN-20 (2NO) (для типа RD) | 13.7 | 342.5 | 0% | 342.5
| ETICON - CE, CEC, CEM, CWM (Силовые контакторы_АС3) |  |  | 0%
4643603 | Механическая блокировка BECO | 4.4 | 110 | 0% | 110
4641059 | Контактор миниатюрный CEC 07.01 110V AC (7A; 3kW; AC3) | 14.6 | 365 | 0% | 365
4641060 | Контактор миниатюрный CEC 07.01 230V AC (7A; 3kW; AC3) | 14.6 | 365 | 0% | 365
4641056 | Контактор миниатюрный CEC 07.01 24V AC (7A; 3kW; AC3) | 14.6 | 365 | 0% | 365
4641101 | Контактор миниатюрный CEC 07.01 24V DC (7A; 3kW; AC3) | 21 | 525 | 0% | 525
4641054 | Контактор миниатюрный CEC 07.10 230V AC (7A; 3kW; AC3) | 14.6 | 365 | 0% | 365
4641050 | Контактор миниатюрный CEC 07.10 24V AC (7A; 3kW; AC3) | 14.6 | 365 | 0% | 365
4641100 | Контактор миниатюрный CEC 07.10 24V DC (7A; 3kW; AC3) | 21 | 525 | 0% | 525
4641055 | Контактор миниатюрный CEC 07.10 400V AC (7A; 3kW; AC3) | 14.6 | 365 | 0% | 365
4641200 | Контактор миниатюрный CEC 07.4P 230V АС (7A; 3kW; AC3) 4р (4 н.о.) | 16.3 | 407.5 | 0% | 407.5
4641210 | Контактор миниатюрный CEC 07.4Р 24V DC (7A; 3kW; AC3) 4р (4 н.о.) | 20.8 | 520 | 0% | 520
4641204 | Контактор миниатюрный CEC 07.PR 230V AC (7A; 3kW; AC3) 4р (2н.о.+2н.з.) | 16.3 | 407.5 | 0% | 407.5
4641214 | Контактор миниатюрный CEC 07.PR 24V DC (7A; 3kW; AC3) 4р (2н.о.+2н.з.) | 20.8 | 520 | 0% | 520
4641141 | Контактор миниатюрный CEC 09.01-220V DC (9A; 4kW; AC3) | 22.2 | 555 | 0% | 555
4641068 | Контактор миниатюрный CEC 09.01-24V-50/60Hz (9A; 4kW; AC3) | 15.9 | 397.5 | 0% | 397.5
4641103 | Контактор миниатюрный CEC 09.01-24V DC (9A; 4kW; AC3) | 22.2 | 555 | 0% | 555
4641070 | Контактор миниатюрный CEC 09.01-48V-50/60Hz (9A; 4kW; AC3) | 15.9 | 397.5 | 0% | 397.5
4641071 | Контактор миниатюрный CEC 09.01-110V-50/60Hz (9A; 4kW; AC3) | 15.9 | 397.5 | 0% | 397.5
4641072 | Контактор миниатюрный CEC 09.01-230V-50/60Hz (9A; 4kW; AC3) | 15.9 | 397.5 | 0% | 397.5
4641073 | Контактор миниатюрный CEC 09.01-400V-50/60Hz (9A; 4kW; AC3) | 15.9 | 397.5 | 0% | 397.5
4641062 | Контактор миниатюрный CEC 09.10-24V-50/60Hz (9A; 4kW; AC3) | 15.9 | 397.5 | 0% | 397.5
4641102 | Контактор миниатюрный CEC 09.10-24V DC (9A; 4kW; AC3) | 22.2 | 555 | 0% | 555
4641064 | Контактор миниатюрный CEC 09.10-48V-50/60Hz (9A; 4kW; AC3) | 15.9 | 397.5 | 0% | 397.5
4641065 | Контактор миниатюрный CEC 09.10-110V-50/60Hz (9A; 4kW; AC3) | 15.9 | 397.5 | 0% | 397.5
4641066 | Контактор миниатюрный CEC 09.10-230V-50/60Hz (9A; 4kW; AC3) | 15.9 | 397.5 | 0% | 397.5
4641067 | Контактор миниатюрный CEC 09.10-400V-50/60Hz (9A; 4kW; AC3) | 15.9 | 397.5 | 0% | 397.5
4641201 | Контактор миниатюрный CEC 09.4P 230V АС (9A; 4kW; AC3) 4р (4 н.о.) | 17.6 | 440 | 0% | 440
4641211 | Контактор миниатюрный CEC 09.4Р 24V DC (9A; 4kW; AC3) 4р (4 н.о.) | 23.1 | 577.5 | 0% | 577.5
4641205 | Контактор миниатюрный CEC 09.PR 230V AC (9A; 4kW; AC3) 4р (2н.о.+2н.з.) | 17.6 | 440 | 0% | 440
4641215 | Контактор миниатюрный CEC 09.PR 24V DC (9A; 4kW; AC3) 4р (2н.о.+2н.з.) | 23.1 | 577.5 | 0% | 577.5
4641080 | Контактор миниатюрный CEC 12.01-24V-50/60Hz (12A; 5,5kW; AC3) | 17.5 | 437.5 | 0% | 437.5
4641105 | Контактор миниатюрный CEC 12.01-24V DC (12A; 5,5kW; AC3) | 25.1 | 627.5 | 0% | 627.5
4641082 | Контактор миниатюрный CEC 12.01-48V-50/60Hz (12A; 5,5kW; AC3) | 17.5 | 437.5 | 0% | 437.5
4641083 | Контактор миниатюрный CEC 12.01-110V-50/60Hz (12A; 5,5kW; AC3) | 17.5 | 437.5 | 0% | 437.5
4641084 | Контактор миниатюрный CEC 12.01-230V-50/60Hz (12A; 5,5kW; AC3) | 17.5 | 437.5 | 0% | 437.5
4641085 | Контактор миниатюрный CEC 12.01-400V-50/60Hz (12A; 5,5kW; AC3) | 17.5 | 437.5 | 0% | 437.5
4641144 | Контактор миниатюрный CEC 12.10-220V DC (12A; 5,5kW; AC3) | 25.1 | 627.5 | 0% | 627.5
4641074 | Контактор миниатюрный CEC 12.10-24V-50/60Hz (12A; 5,5kW; AC3) | 17.5 | 437.5 | 0% | 437.5
4641104 | Контактор миниатюрный CEC 12.10-24V DC (12A; 5,5kW; AC3) | 25.1 | 627.5 | 0% | 627.5
4641076 | Контактор миниатюрный CEC 12.10-48V-50/60Hz (12A; 5,5kW; AC3) | 17.5 | 437.5 | 0% | 437.5
4641077 | Контактор миниатюрный CEC 12.10-110V-50/60Hz (12A; 5,5kW; AC3) | 17.5 | 437.5 | 0% | 437.5
4641078 | Контактор миниатюрный CEC 12.10-230V-50/60Hz (12A; 5,5kW; AC3) | 17.5 | 437.5 | 0% | 437.5
4641079 | Контактор миниатюрный CEC 12.10-400V-50/60Hz (12A; 5,5kW; AC3) | 17.5 | 437.5 | 0% | 437.5
4641202 | Контактор миниатюрный CEC 12.4P 230V АС (12A; 5,5kW; AC3) 4р (4 н.о.) | 18.5 | 462.5 | 0% | 462.5
4641212 | Контактор миниатюрный CEC 12.4Р 24V DC (12A; 5,5kW; AC3) 4р (4 н.о.) | 23.5 | 587.5 | 0% | 587.5
4641206 | Контактор миниатюрный CEC 12.PR 230V AC (12A; 5,5kW; AC3) 4р (2н.о.+2н.з.) | 18.5 | 462.5 | 0% | 462.5
4641216 | Контактор миниатюрный CEC 12.PR 24V DC (12A; 5,5kW; AC3) 4р (2н.о.+2н.з.) | 23.5 | 587.5 | 0% | 587.5
4641092 | Контактор миниатюрный CEC 16.01-24V-50/60Hz (16A; 7,5kW; AC3) | 18.5 | 462.5 | 0% | 462.5
4641107 | Контактор миниатюрный CEC 16.01-24V DC (16A; 7,5kW; AC3) | 28.5 | 712.5 | 0% | 712.5
4641094 | Контактор миниатюрный CEC 16.01-48V-50/60Hz (16A; 7,5kW; AC3) | 18.5 | 462.5 | 0% | 462.5
4641095 | Контактор миниатюрный CEC 16.01-110V-50/60Hz (16A; 7,5kW; AC3) | 18.5 | 462.5 | 0% | 462.5
4641096 | Контактор миниатюрный CEC 16.01-230V-50/60Hz (16A; 7,5kW; AC3) | 18.5 | 462.5 | 0% | 462.5
4641097 | Контактор миниатюрный CEC 16.01-400V-50/60Hz (16A; 7,5kW; AC3) | 18.5 | 462.5 | 0% | 462.5
4641086 | Контактор миниатюрный CEC 16.10-24V-50/60Hz (16A; 7,5kW; AC3) | 18.5 | 462.5 | 0% | 462.5
4641106 | Контактор миниатюрный CEC 16.10-24V DC (16A; 7,5kW; AC3) | 28.5 | 712.5 | 0% | 712.5
4641088 | Контактор миниатюрный CEC 16.10-48V-50/60Hz (16A; 7,5kW; AC3) | 18.5 | 462.5 | 0% | 462.5
4641089 | Контактор миниатюрный CEC 16.10-110V-50/60Hz (16A; 7,5kW; AC3) | 18.5 | 462.5 | 0% | 462.5
4641090 | Контактор миниатюрный CEC 16.10-230V-50/60Hz (16A; 7,5kW; AC3) | 18.5 | 462.5 | 0% | 462.5
4641091 | Контактор миниатюрный CEC 16.10-400V-50/60Hz (16A; 7,5kW; AC3) | 18.5 | 462.5 | 0% | 462.5
4641203 | Контактор миниатюрный CEC 16.4P 230V АС (16A; 7,5kW; AC3) 4р (4 н.о.) | 19.3 | 482.5 | 0% | 482.5
4641213 | Контактор миниатюрный CEC 16.4Р 24V DC (16A; 7,5kW; AC3) 4р (4 н.о.) | 25.2 | 630 | 0% | 630
4641207 | Контактор миниатюрный CEC 16.PR 230V AC (16A; 7,5kW; AC3) 4р (2н.о.+2н.з.) | 19.3 | 482.5 | 0% | 482.5
4641217 | Контактор миниатюрный CEC 16.PR 24V DC (16A; 7,5kW; AC3) 4р (2н.о.+2н.з.) | 25.2 | 630 | 0% | 630
4641731 | Фильтр (диод) DICE-1 12-600V DC | 6.7 | 167.5 | 0% | 167.5
4641522 | Блок-контакт EFC0-02 (2NC) | 6.7 | 167.5 | 0% | 167.5
4641521 | Блок-контакт EFC0-11 (1NO+1NC) | 6.7 | 167.5 | 0% | 167.5
4641520 | Блок-контакт EFC0-20 (2NO) | 6.7 | 167.5 | 0% | 167.5
4641525 | Блок-контакт EFC0-04 (4NC) | 10.3 | 257.5 | 0% | 257.5
4641527 | Блок-контакт EFC0-13 (1NO+3NC) | 10.3 | 257.5 | 0% | 257.5
4641524 | Блок-контакт EFC0-22 (2NO+2NC) | 10.3 | 257.5 | 0% | 257.5
4641526 | Блок-контакт EFC0-31 (3NO+1NC) | 10.3 | 257.5 | 0% | 257.5
4641523 | Блок-контакт EFC0-40 (4NO) | 10.3 | 257.5 | 0% | 257.5
4641542 | Блок-контакт EFC4-02 (2NC) | 6.7 | 167.5 | 0% | 167.5
4641545 | Блок-контакт EFC4-04 (4NC) | 10.3 | 257.5 | 0% | 257.5
4641541 | Блок-контакт EFC4-11 (1NO+1NC) | 6.7 | 167.5 | 0% | 167.5
4641540 | Блок-контакт EFC4-20 (2NO) | 6.7 | 167.5 | 0% | 167.5
4641544 | Блок-контакт EFC4-22 (2NO+2NC) | 10.3 | 257.5 | 0% | 257.5
4641543 | Блок-контакт EFC4-40 (4NO) | 10.3 | 257.5 | 0% | 257.5
4641530 | Блок-контакт EFC4-20 (2NО) | 6.7 | 167.5 | 0% | 167.5
4641720 | Фильтр "RC" RCCE-1 12-24V AC | 6.6 | 165 | 0% | 165
4641721 | Фильтр "RC" RCCE-2 24-48V AC | 6.6 | 165 | 0% | 165
4641722 | Фильтр "RC" RCCE-3 50-127V AC | 6.6 | 165 | 0% | 165
4641723 | Фильтр "RC" RCCE-4 127-250V AC | 6.6 | 165 | 0% | 165
4641724 | Фильтр "RC" RCCE-5 275-380V AC | 6.6 | 165 | 0% | 165
4641725 | Фильтр "RC" RCCE-6 400-510V AC | 6.6 | 165 | 0% | 165
4642747 | Электронн.таймер задержки TOD-3-100-240 (0.3-3с задержка выкл.) | 63.4 | 1585 | 0% | 1585
4642751 | Электронн.таймер задержки 100-100-240 AC/DC (10-100с задержка выкл.) | 63.4 | 1585 | 0% | 1585
4642748 | Электронн.таймер задержки TOD-10-100-240 (1-10с задержка выкл.) | 63.4 | 1585 | 0% | 1585
4642749 | Электронн.таймер задержки TOD-30-100-240 AC/DC (0,3-3с задержка выкл.) | 63.4 | 1585 | 0% | 1585
4642750 | Электронн.таймер задержки TOD-60-100-240 AC/DC (0,3-3с задержка выкл.) | 63.4 | 1585 | 0% | 1585
4642731 | Электронн.таймер задержки TOE-10-24-240 AC/DC (0,3-3с задержка вкл.) | 49 | 1225 | 0% | 1225
4642732 | Электронн.таймер задержки TOE-30-24-240 AC/DC (0,3-3с задержка вкл.) | 49 | 1225 | 0% | 1225
4642730 | Электронн.таймер задержки TOE-3-24-240 AC/DC (0,3-3с задержка вкл.) | 48.5 | 1212.5 | 0% | 1212.5
4642733 | Электронн.таймер задержки TOE-60-24-240 AC/DC (0,3-3с задержка вкл.) | 49 | 1225 | 0% | 1225
4642734 | Электронн.таймер задержки TOE-100-24-240 AC/DC (10-100с задержка вкл.) | 49 | 1225 | 0% | 1225
4642735 | Электронн.таймер задержки TOE-300-24-240 AC/DC (30-300с задержка вкл.) | 49 | 1225 | 0% | 1225
4642760 | Электронн.таймер задержки TSD - 30-24-28 (star-delta 3-30c_ 24-48 AC) | 50.7 | 1267.5 | 0% | 1267.5
4642762 | Электронн.таймер задержки TSD - 30-220-240 (star-delta 3-30c_ 220-240V AC) | 50.7 | 1267.5 | 0% | 1267.5
4641726 | Фильтр "Varistor" VRCE-1 12-48V AC /12-60V DC | 6.7 | 167.5 | 0% | 167.5
4641727 | Фильтр "Varistor" VRCE-2 50-127V AC /60-180V DC | 6.7 | 167.5 | 0% | 167.5
4641728 | Фильтр "Varistor" VRCE-3 130-250V AC /180-300V DC | 6.7 | 167.5 | 0% | 167.5
4641729 | Фильтр "Varistor" VRCE-4 277-380V AC /300-510V DC | 6.7 | 167.5 | 0% | 167.5
4641730 | Фильтр "Varistor" VRCE-5 400-510V AC | 6.7 | 167.5 | 0% | 167.5
104709 | Модуль часовой пневм. с задерж. вкл. (1-30с) BTLF30C | 38.3 | 957.5 | 0% | 957.5
104710 | Модуль часовой пневм. с задерж. вкл. (1-60с) BTLF60C | 39.4 | 985 | 0% | 985
104711 | Модуль часовой пневм. с задерж. выкл. (1-30с) BTLF30D | 38.3 | 957.5 | 0% | 957.5
104712 | Модуль часовой пневм. с задерж. выкл. (1-60с) BTLF60D | 39.4 | 985 | 0% | 985
4643701 | Фильтр RC BAMDIE10 (12-600V DC) | 7.1 | 177.5 | 0% | 177.5
4642701 | Фильтр RC BAMRCE4 (24-48V AC) | 7.1 | 177.5 | 0% | 177.5
4642702 | Фильтр RC BAMRCE5 (50-127V AC) | 7.1 | 177.5 | 0% | 177.5
4642703 | Фильтр RC BAMRCE6 (130-250V AC) | 7.1 | 177.5 | 0% | 177.5
4642706 | Фильтр RC BAMRCE8 (50-127V AC) | 7.1 | 177.5 | 0% | 177.5
4642707 | Фильтр RC BAMRCE9 (130-250V AC) | 7.1 | 177.5 | 0% | 177.5
4642711 | Фильтр RC BAMRCE14 (50-250V AC) | 7.1 | 177.5 | 0% | 177.5
4641810 | Катушка управления BCAE4-25 - 24V AC | 5.7 | 142.5 | 0% | 142.5
4641811 | Катушка управления BCAE4-25 - 48V AC | 5.7 | 142.5 | 0% | 142.5
4641812 | Катушка управления BCAE4-25 - 110V AC | 5.7 | 142.5 | 0% | 142.5
4641813 | Катушка управления BCAE4-25 - 230V AC | 5.7 | 142.5 | 0% | 142.5
4641814 | Катушка управления BCAE4-25 - 400V AC | 5.7 | 142.5 | 0% | 142.5
4641820 | Катушка управления BCAE-40 - 24V AC | 8.2 | 205 | 0% | 205
4641821 | Катушка управления BCAE-40 - 48V AC | 8.2 | 205 | 0% | 205
4641822 | Катушка управления BCAE-40 - 110V AC | 8.2 | 205 | 0% | 205
4641823 | Катушка управления BCAE-40 - 230V AC | 8.2 | 205 | 0% | 205
4641824 | Катушка управления BCAE-40 - 400V AC | 8.2 | 205 | 0% | 205
4641830 | Катушка управления BCAE-105 - 24V AC | 10.9 | 272.5 | 0% | 272.5
4641831 | Катушка управления BCAE-105 - 48V AC | 10.9 | 272.5 | 0% | 272.5
4641832 | Катушка управления BCAE-105 - 110V AC | 10.9 | 272.5 | 0% | 272.5
4641833 | Катушка управления BCAE-105 - 230V AC | 10.9 | 272.5 | 0% | 272.5
4641834 | Катушка управления BCAE-105 - 400V AC | 10.9 | 272.5 | 0% | 272.5
4641840 | Катушка управления BCAE-112 - 24V AC | 16.9 | 422.5 | 0% | 422.5
4641841 | Катушка управления BCAE-112 - 48V AC | 16.9 | 422.5 | 0% | 422.5
4641842 | Катушка управления BCAE-112 - 110V AC | 16.9 | 422.5 | 0% | 422.5
4641844 | Катушка управления BCAE-112 - 400V AC | 16.9 | 422.5 | 0% | 422.5
4641850 | Катушка управления BCAE-180 - 24V AC | 27.3 | 682.5 | 0% | 682.5
4641851 | Катушка управления BCAE-180 - 48V AC | 27.3 | 682.5 | 0% | 682.5
4641852 | Катушка управления BCAE-180 - 110V AC | 27.3 | 682.5 | 0% | 682.5
4641853 | Катушка управления BCAE-180 - 230V AC | 27.3 | 682.5 | 0% | 682.5
4641854 | Катушка управления BCAE-180 - 400V AC | 27.3 | 682.5 | 0% | 682.5
4641860 | Катушка управления BCAE-250 - 24V AC | 32.9 | 822.5 | 0% | 822.5
4641861 | Катушка управления BCAE-250 - 48V AC | 32.9 | 822.5 | 0% | 822.5
4641862 | Катушка управления BCAE-250 - 110V AC | 32.9 | 822.5 | 0% | 822.5
4641864 | Катушка управления BCAE-250 - 400V AC | 32.9 | 822.5 | 0% | 822.5
4642810 | Катушка управления BCCE-25 - 24V DC | 19.1 | 477.5 | 0% | 477.5
4642811 | Катушка управления BCCE-25 - 48V DC | 19.1 | 477.5 | 0% | 477.5
4642812 | Катушка управления BCСE-25 - 110V DC | 19.1 | 477.5 | 0% | 477.5
4642813 | Катушка управления BCCE-25 - 220V DC | 19.1 | 477.5 | 0% | 477.5
4642820 | Катушка управления BCCE-40 - 24V DC | 28.5 | 712.5 | 0% | 712.5
4642821 | Катушка управления BCCE-40 - 48V DC | 28.5 | 712.5 | 0% | 712.5
4642822 | Катушка управления BCСE-40 - 110V DC | 28.5 | 712.5 | 0% | 712.5
4642823 | Катушка управления BCCE-40 - 220V DC | 28.5 | 712.5 | 0% | 712.5
4642830 | Катушка управления BCCE-105 - 24V DC | 47.3 | 1182.5 | 0% | 1182.5
4642831 | Катушка управления BCCE-105 - 48V DC | 47.3 | 1182.5 | 0% | 1182.5
4642832 | Катушка управления BCСE-105 - 110V DC | 47.3 | 1182.5 | 0% | 1182.5
4642833 | Катушка управления BCCE-105 - 220V DC | 47.3 | 1182.5 | 0% | 1182.5
4646053 | Катушка управления BCEE-300E - 110-130V AC/DC | 40.6 | 1015 | 0% | 1015
4642510 | Блок-контакт BCXMFAE10 (1NO) (фронт. с опережением) | 3.5 | 87.5 | 0% | 87.5
4641501 | Блок контакт BCXMFE01 (1NC) (фронтальный) | 2.1 | 52.5 | 0% | 52.5
4641510 | Блок контакт BCXMFE10 (1NO) (фронтальный) | 2.1 | 52.5 | 0% | 52.5
4643510 | Блок-контакт BCXMFRE 01 (1NC) (фронт. с запаздыванием) | 3.5 | 87.5 | 0% | 87.5
4644511 | Блок-контакт BCXMLE 11 (1NO+1NC) (боковой) | 6.2 | 155 | 0% | 155
4644520 | Блок контакт BCXMLE 20 (2NO) (боковой) | 6.2 | 155 | 0% | 155
4645511 | Блок-контакт BCXMRLE 11 (боковой) | 6.9 | 172.5 | 0% | 172.5
4645520 | Блок-контакт BCXMRLE 20 (боковой) | 6.9 | 172.5 | 0% | 172.5
104763 | Мех. блокировка BEML 400-700 | 39.9 | 997.5 | 0% | 997.5
4641901 | Адаптер на DIN рейку BFE 27D | 4.8 | 120 | 0% | 120
4641902 | Адаптер на DIN-рейку BFE 67D.1D | 10.9 | 272.5 | 0% | 272.5
4641904 | Адаптер на DIN-рейку BFE 67D.2D | 10.9 | 272.5 | 0% | 272.5
4641903 | Адаптер на DIN-рейку BFE 117D | 21 | 525 | 0% | 525
4643601 | Механическая блокировка BLIME 9-105 | 7.6 | 190 | 0% | 190
4643602 | Механическая блокировка BLIME 112-300 | 23.5 | 587.5 | 0% | 587.5
4641012 | Контактор CE 07.01 110V AC | 11.9 | 297.5 | 0% | 297.5
4641013 | Контактор CE 07.01 230V AC | 11.9 | 297.5 | 0% | 297.5
4641014 | Контактор CE 07.01 400V AC | 11.9 | 297.5 | 0% | 297.5
4641023 | Контактор CE 07.10 230V AC | 11.9 | 297.5 | 0% | 297.5
4641020 | Контактор CE 07.10 24V AC | 11.9 | 297.5 | 0% | 297.5
4641024 | Контактор CE 07.10 400V AC | 11.9 | 297.5 | 0% | 297.5
4641613 | Контактор CEI 07.01 230V AC | 28.2 | 705 | 0% | 705
4641610 | Контактор CEI 07.01 24V AC | 28.2 | 705 | 0% | 705
4641614 | Контактор CEI 07.01 400V AC | 28.2 | 705 | 0% | 705
4641623 | Контактор CEI 07.10 230V AC | 28.2 | 705 | 0% | 705
4641620 | Контактор CEI 07.10 24V AC | 28.2 | 705 | 0% | 705
4641624 | Контактор CEI 07.10 400V AC | 28.2 | 705 | 0% | 705
4642112 | Контактор CEM 09.01 110V AC | 16.1 | 402.5 | 0% | 402.5
4642211 | Контактор CEM 09.01 220V DC | 23.6 | 590 | 0% | 590
4642113 | Контактор CEM 09.01 230V AC | 16.5 | 412.5 | 0% | 412.5
4642110 | Контактор CEM 09.01 24V AC | 16.5 | 412.5 | 0% | 412.5
4642210 | Контактор CEM 09.01 24V DC | 23.6 | 590 | 0% | 590
4642114 | Контактор CEM 09.01 400V AC | 16.5 | 412.5 | 0% | 412.5
4642115 | Контактор CEM 09.01 42V AC | 16.4 | 410 | 0% | 410
4642122 | Контактор CEM 09.10 110V AC | 16.5 | 412.5 | 0% | 412.5
4642221 | Контактор CEM 09.10 220V DC | 23.9 | 597.5 | 0% | 597.5
4642123 | Контактор CEM 09.10 230V AC | 16.5 | 412.5 | 0% | 412.5
4642120 | Контактор CEM 09.10 24V AC | 16.5 | 412.5 | 0% | 412.5
4642220 | Контактор CEM 09.10 24V DC | 23.6 | 590 | 0% | 590
4642124 | Контактор CEM 09.10 400V AC | 16.5 | 412.5 | 0% | 412.5
4642125 | Контактор CEM 09.10 42V AC | 16.5 | 412.5 | 0% | 412.5
4642121 | Контактор CEM 09.10 48V AC | 16.5 | 412.5 | 0% | 412.5
4643211 | Контактор CEM 12.01 220V DC | 26.5 | 662.5 | 0% | 662.5
4643113 | Контактор CEM 12.01 230V AC | 18.3 | 457.5 | 0% | 457.5
4643110 | Контактор CEM 12.01 24V AC | 18.3 | 457.5 | 0% | 457.5
4643210 | Контактор CEM 12.01 24V DC | 26.5 | 662.5 | 0% | 662.5
4643114 | Контактор CEM 12.01 400V AC | 18.3 | 457.5 | 0% | 457.5
4643115 | Контактор CEM 12.01 42V AC | 18.3 | 457.5 | 0% | 457.5
4643122 | Контактор CEM 12.10 110V AC | 18.3 | 457.5 | 0% | 457.5
4643123 | Контактор CEM 12.10 230V AC | 18.3 | 457.5 | 0% | 457.5
4643120 | Контактор CEM 12.10 24V AC | 18.3 | 457.5 | 0% | 457.5
4643220 | Контактор CEM 12.10 24V DC | 26.5 | 662.5 | 0% | 662.5
4643124 | Контактор CEM 12.10 400V AC | 18.3 | 457.5 | 0% | 457.5
4643121 | Контактор CEM 12.10 48V AC | 18.3 | 457.5 | 0% | 457.5
4644211 | Контактор CEM 18.01 220V DC | 38.5 | 962.5 | 0% | 962.5
4644113 | Контактор CEM 18.01 230V AC | 20.1 | 502.5 | 0% | 502.5
4644110 | Контактор CEM 18.01 24V AC | 20.1 | 502.5 | 0% | 502.5
4644210 | Контактор CEM 18.01 24V DC | 39.7 | 992.5 | 0% | 992.5
4644114 | Контактор CEM 18.01 400V AC | 20.1 | 502.5 | 0% | 502.5
4644122 | Контактор CEM 18.10 110V AC | 20.1 | 502.5 | 0% | 502.5
4644123 | Контактор CEM 18.10 230V AC | 20.1 | 502.5 | 0% | 502.5
4644221 | Контактор CEM 18.10 230V DC | 39.7 | 992.5 | 0% | 992.5
4644120 | Контактор CEM 18.10 24V AC | 20.1 | 502.5 | 0% | 502.5
4644220 | Контактор CEM 18.10 24V DC | 39.7 | 992.5 | 0% | 992.5
4644124 | Контактор CEM 18.10 400V AC | 20.1 | 502.5 | 0% | 502.5
4645102 | Контактор CEM 25.00 110V AC | 24.7 | 617.5 | 0% | 617.5
4645103 | Контактор CEM 25.00 230V AC | 24.7 | 617.5 | 0% | 617.5
4645100 | Контактор CEM 25.00 24V AC | 24.7 | 617.5 | 0% | 617.5
4645200 | Контактор CEM 25.00 24V DC | 43.8 | 1095 | 0% | 1095
4645104 | Контактор CEM 25.00 400V AC | 24.7 | 617.5 | 0% | 617.5
4645105 | Контактор CEM 25.00 42V AC | 24.7 | 617.5 | 0% | 617.5
4645101 | Контактор CEM 25.00 48V AC | 24.7 | 617.5 | 0% | 617.5
4645211 | Контактор CEM 25.01 220V DC | 44.6 | 1115 | 0% | 1115
4645113 | Контактор CEM 25.01 230V AC | 26.9 | 672.5 | 0% | 672.5
4645114 | Контактор CEM 25.01 400V AC | 26.9 | 672.5 | 0% | 672.5
4645123 | Контактор CEM 25.10 230V AC | 26.9 | 672.5 | 0% | 672.5
4645120 | Контактор CEM 25.10 24V AC | 26.9 | 672.5 | 0% | 672.5
4645220 | Контактор CEM 25.10 24V DC | 44.6 | 1115 | 0% | 1115
4645124 | Контактор CEM 25.10 400V AC | 26.9 | 672.5 | 0% | 672.5
4645121 | Контактор CEM 25.10 48V AC | 26.9 | 672.5 | 0% | 672.5
4646102 | Контактор CEM 32.00 110V AC | 37.9 | 947.5 | 0% | 947.5
4646103 | Контактор CEM 32.00 230V AC | 37.9 | 947.5 | 0% | 947.5
4646100 | Контактор CEM 32.00 24V AC | 37.9 | 947.5 | 0% | 947.5
4646200 | Контактор CEM 32.00 24V DC | 94.3 | 2357.5 | 0% | 2357.5
4646104 | Контактор CEM 32.00 400V AC | 37.9 | 947.5 | 0% | 947.5
4646112 | Контактор CEM 32.01 110V AC | 40 | 1000 | 0% | 1000
4646211 | Контактор CEM 32.01 220V DC | 91.1 | 2277.5 | 0% | 2277.5
4646122 | Контактор CEM 32.10 110V AC | 40 | 1000 | 0% | 1000
4646123 | Контактор CEM 32.10 230V AC | 40 | 1000 | 0% | 1000
4646120 | Контактор CEM 32.10 24V AC | 40 | 1000 | 0% | 1000
4646220 | Контактор CEM 32.10 24V DC | 96.6 | 2415 | 0% | 2415
4646124 | Контактор CEM 32.10 400V AC | 40 | 1000 | 0% | 1000
4646121 | Контактор CEM 32.10 48V AC | 40 | 1000 | 0% | 1000
4647102 | Контактор CEM 40.00 110V AC | 42.6 | 1065 | 0% | 1065
4647201 | Контактор CEM 40.00 220V DC | 107.4 | 2685 | 0% | 2685
4647103 | Контактор CEM 40.00 230V AC | 42.6 | 1065 | 0% | 1065
4647100 | Контактор CEM 40.00 24V AC | 42.6 | 1065 | 0% | 1065
4647200 | Контактор CEM 40.00 24V DC | 108.5 | 2712.5 | 0% | 2712.5
4647104 | Контактор CEM 40.00 400V AC | 42.6 | 1065 | 0% | 1065
4647105 | Контактор CEM 40.00 42V AC | 42.6 | 1065 | 0% | 1065
4647133 | Контактор CEM 40.11 230V AC | 46.4 | 1160 | 0% | 1160
4647130 | Контактор CEM 40.11 24V AC | 46.4 | 1160 | 0% | 1160
4647230 | Контактор CEM 40.11 24V DC | 110.9 | 2772.5 | 0% | 2772.5
4647134 | Контактор CEM 40.11 400V AC | 46.4 | 1160 | 0% | 1160
4648103 | Контактор CEM 50.00 230V AC | 78.2 | 1955 | 0% | 1955
4648100 | Контактор CEM 50.00 24V AC | 78.2 | 1955 | 0% | 1955
4648200 | Контактор CEM 50.00 24V DC | 280.1 | 7002.5 | 0% | 7002.5
4648104 | Контактор CEM 50.00 400V AC | 78.2 | 1955 | 0% | 1955
4648101 | Контактор CEM 50.00 48V AC | 78.2 | 1955 | 0% | 1955
4648132 | Контактор CEM 50.11 110V AC | 82.1 | 2052.5 | 0% | 2052.5
4648133 | Контактор CEM 50.11 230V AC | 82.1 | 2052.5 | 0% | 2052.5
4648130 | Контактор CEM 50.11 24V AC | 82.1 | 2052.5 | 0% | 2052.5
4648230 | Контактор CEM 50.11 24V DC | 284.2 | 7105 | 0% | 7105
4648134 | Контактор CEM 50.11 400V AC | 82.1 | 2052.5 | 0% | 2052.5
4649102 | Контактор CEM 65.00 110V AC | 83.6 | 2090 | 0% | 2090
4649103 | Контактор CEM 65.00 230V AC | 83.6 | 2090 | 0% | 2090
4649201 | Контактор CEM 65.00 230V DC | 284.9 | 7122.5 | 0% | 7122.5
4649100 | Контактор CEM 65.00 24V AC | 83.6 | 2090 | 0% | 2090
4649200 | Контактор CEM 65.00 24V DC | 284.9 | 7122.5 | 0% | 7122.5
4649104 | Контактор CEM 65.00 400V AC | 83.6 | 2090 | 0% | 2090
4649101 | Контактор CEM 65.00 48V AC | 83.6 | 2090 | 0% | 2090
4649133 | Контактор CEM 65.11 230V AC | 87.5 | 2187.5 | 0% | 2187.5
4649230 | Контактор CEM 65.11 24V DC | 289.1 | 7227.5 | 0% | 7227.5
4649134 | Контактор CEM 65.11 400V AC | 87.5 | 2187.5 | 0% | 2187.5
4650201 | Контактор CEM 80.00 220V DC | 289.2 | 7230 | 0% | 7230
4650103 | Контактор CEM 80.00 230V AC | 104.3 | 2607.5 | 0% | 2607.5
4650100 | Контактор CEM 80.00 24V AC | 104.3 | 2607.5 | 0% | 2607.5
4650200 | Контактор CEM 80.00 24V DC | 292 | 7300 | 0% | 7300
4650104 | Контактор CEM 80.00 400V AC | 104.3 | 2607.5 | 0% | 2607.5
4650105 | Контактор CEM 80.00 42V AC | 104.3 | 2607.5 | 0% | 2607.5
4650133 | Контактор CEM 80.11 230V AC | 108.2 | 2705 | 0% | 2705
4650130 | Контактор CEM 80.11 24V AC | 108.2 | 2705 | 0% | 2705
4650230 | Контактор CEM 80.11 24V DC | 294.3 | 7357.5 | 0% | 7357.5
4650134 | Контактор CEM 80.11 400V AC | 108.2 | 2705 | 0% | 2705
4651103 | Контактор CEM 95.00 230V AC | 109.5 | 2737.5 | 0% | 2737.5
4651100 | Контактор CEM 95.00 24V AC | 109.5 | 2737.5 | 0% | 2737.5
4651200 | Контактор CEM 95.00 24V DC | 317.8 | 7945 | 0% | 7945
4651104 | Контактор CEM 95.00 400V AC | 109.5 | 2737.5 | 0% | 2737.5
4651231 | Контактор CEM 95.11 220V DC | 325.3 | 8132.5 | 0% | 8132.5
4651133 | Контактор CEM 95.11 230V AC | 113.3 | 2832.5 | 0% | 2832.5
4651130 | Контактор CEM 95.11 24V AC | 113.3 | 2832.5 | 0% | 2832.5
4651230 | Контактор CEM 95.11 24V DC | 320 | 8000 | 0% | 8000
4651134 | Контактор CEM 95.11 400V AC | 113.3 | 2832.5 | 0% | 2832.5
4652201 | Контактор CEM 105.00 220V DC | 351.8 | 8795 | 0% | 8795
4652103 | Контактор CEM 105.00 230V AC | 140.4 | 3510 | 0% | 3510
4652100 | Контактор CEM 105.00 24V AC | 140.4 | 3510 | 0% | 3510
4652200 | Контактор CEM 105.00 24V DC | 340 | 8500 | 0% | 8500
4652104 | Контактор CEM 105.00 400V AC | 140.4 | 3510 | 0% | 3510
4652133 | Контактор CEM 105.11 230V AC | 147.3 | 3682.5 | 0% | 3682.5
4652230 | Контактор CEM 105.11 24V DC | 344.2 | 8605 | 0% | 8605
4652134 | Контактор CEM 105.11 400V AC | 147.3 | 3682.5 | 0% | 3682.5
4653143 | Контактор CEM 112.22 230V AC | 186.9 | 4672.5 | 0% | 4672.5
4653144 | Контактор CEM 112.22 400V AC | 186.9 | 4672.5 | 0% | 4672.5
4646020 | Контактор CEM 112Е.22 250V AC/DC | 303.5 | 7587.5 | 0% | 7587.5
4654240 | Контактор CEM 150Е.22 24-28V AC/DC | 309.8 | 7745 | 0% | 7745
4654241 | Контактор CEM 150Е.22 250V AC/DC | 309.8 | 7745 | 0% | 7745
4646025 | Контактор CEM 150Е.22 415V AC/DC | 309.8 | 7745 | 0% | 7745
4655143 | Контактор CEM 180.22 230V AC | 328.1 | 8202.5 | 0% | 8202.5
4655144 | Контактор CEM 180.22 400V AC | 328.1 | 8202.5 | 0% | 8202.5
4646027 | Контактор CEM 180Е.22 250V AC/DC | 498.8 | 12470 | 0% | 12470
4656143 | Контактор CEM 250.22 230V AC | 493.2 | 12330 | 0% | 12330
4656144 | Контактор CEM 250.22 400V AC | 493.2 | 12330 | 0% | 12330
4656141 | Контактор CEM 250.22 48V AC | 493.2 | 12330 | 0% | 12330
4646032 | Контактор CEM 250E.22 250V AC/DC | 664.9 | 16622.5 | 0% | 16622.5
4656304 | Контактор CEM 300Е.22 250V AC/DC | 766.5 | 19162.5 | 0% | 19162.5
4656305 | Контактор CEM 300Е.22 415V AC/DC | 766.5 | 19162.5 | 0% | 19162.5
133286 | Контактор CWM 400.00 220V AC/DC | 930 | 23250 | 0% | 23250
133288 | Контактор CWM 500.00 220V AC/DC | 1320 | 33000 | 0% | 33000
104519 | Контактор CWM 700.00 220V AC/DC | 1780 | 44500 | 0% | 44500
4641702 | Фильтр RCE-06 110-220V AC (к контактору CE07) | 5.9 | 147.5 | 0% | 147.5
4641703 | Фильтр RCE-10 380-400V AC (к контактору CE07) | 5.9 | 147.5 | 0% | 147.5
4641400 | Тепловое реле RE 17D-0,4 (0,28-0,4A) | 17.4 | 435 | 0% | 435
4641401 | Тепловое реле RE 17D-0,63 (0,4-0,63A) | 17.4 | 435 | 0% | 435
4641402 | Тепловое реле RE 17D-0,8 (0,56-0,8A) | 17.5 | 437.5 | 0% | 437.5
4641403 | Тепловое реле RE 17D-1,2 (0,8-1,2A) | 17.7 | 442.5 | 0% | 442.5
4641404 | Тепловое реле RE 17D-1.8 (1,2-1,8A) | 17.9 | 447.5 | 0% | 447.5
4641405 | Тепловое реле RE 17D-2.8 (1,8-2,8A) | 18 | 450 | 0% | 450
4641406 | Тепловое реле RE 17D-4.0 (2,8-4A) | 18.1 | 452.5 | 0% | 452.5
4641407 | Тепловое реле RE 17D-6.3 (4-6,3A) | 18.2 | 455 | 0% | 455
4641408 | Тепловое реле RE 17D-8.0 (5,6-8A) | 18.3 | 457.5 | 0% | 457.5
4641409 | Тепловое реле RE 17D-10 (7-10A) | 18.4 | 460 | 0% | 460
4641410 | Тепловое реле RE 17D-12,5 (8..12,5A) | 18.4 | 460 | 0% | 460
4641411 | Тепловое реле RE 17D-15 (10..15A) | 18.4 | 460 | 0% | 460
4641412 | Тепловое реле RE 17D-17 (11..17A) | 18.4 | 460 | 0% | 460
4642400 | Тепловое реле RE 27D-0,4 (0,28-0,4A) | 21.5 | 537.5 | 0% | 537.5
4642401 | Тепловое реле RE 27D-0,63 (0,4-0,63A) | 21.5 | 537.5 | 0% | 537.5
4642402 | Тепловое реле RE 27D-0,8 (0,56-0,8A) | 21.5 | 537.5 | 0% | 537.5
4642403 | Тепловое реле RE 27D-1,2 (0,8-1,2A) | 21.5 | 537.5 | 0% | 537.5
4642404 | Тепловое реле RE 27D-1,8 (1,2-1,8A) | 21.5 | 537.5 | 0% | 537.5
4642405 | Тепловое реле RE 27D-2,8 (1,8-2,8A) | 21.5 | 537.5 | 0% | 537.5
4642406 | Тепловое реле RE 27D-4,0 (2,8-4A) | 21.8 | 545 | 0% | 545
4642407 | Тепловое реле RE 27D-6,3 (4-6,3A) | 21.8 | 545 | 0% | 545
4642408 | Тепловое реле RE 27D-8,0 (5,6-8A) | 21.8 | 545 | 0% | 545
4642409 | Тепловое реле RE 27D-10 (7-10A) | 22.1 | 552.5 | 0% | 552.5
4642410 | Тепловое реле RE 27D-12,5 (8-12,5A) | 22.1 | 552.5 | 0% | 552.5
4642411 | Тепловое реле RE 27D-15 (10-15A) | 22.1 | 552.5 | 0% | 552.5
4642412 | Тепловое реле RE 27D-17 (11-17A) | 23.3 | 582.5 | 0% | 582.5
4642413 | Тепловое реле RE 27D-23 (15-23A) | 23.3 | 582.5 | 0% | 582.5
4642414 | Тепловое реле RE 27D-32 (22-32A) | 25.3 | 632.5 | 0% | 632.5
4643415 | Тепловое реле RE 67.1D-40 (25-40A) | 45.6 | 1140 | 0% | 1140
4643416 | Тепловое реле RE 67.1D-50 (32-50A) | 46.2 | 1155 | 0% | 1155
4644417 | Тепловое реле RE 67.2D-57 (40-57A) | 50.1 | 1252.5 | 0% | 1252.5
4644418 | Тепловое реле RE 67.2D-63 (50-63A) | 50.1 | 1252.5 | 0% | 1252.5
4644419 | Тепловое реле RE 67.2D-70 (57-70A) | 58.5 | 1462.5 | 0% | 1462.5
4644420 | Тепловое реле RE 67.2D-80 (63-80A) | 58.5 | 1462.5 | 0% | 1462.5
4645421 | Тепловое реле RE 117.1D-97 (75-97A) | 70.7 | 1767.5 | 0% | 1767.5
4645422 | Тепловое реле RE 117.1D-112 (90-112A) | 70.7 | 1767.5 | 0% | 1767.5
4646422 | Тепловое реле RE 117.2D-112 (90-112A) | 86.8 | 2170 | 0% | 2170
4646421 | Тепловое реле RE 117.2D-97 (75-97A) | 86.8 | 2170 | 0% | 2170
4647423 | Тепловое реле RE 317.D-150 (100-150A) | 135.2 | 3380 | 0% | 3380
4647424 | Тепловое реле RE 317.D-215 (140-215A) | 135.2 | 3380 | 0% | 3380
4647425 | Тепловое реле RE 317.D-310 (200-310A) | 169.4 | 4235 | 0% | 4235
| CP (Компоненты систем компенсации реактивной мощности) |  |  | 0%
4643800 | Контактор CEM 7,5CN (10кВар_440V)_(7,5кВар_380V) | 27 | 675 | 0% | 675
4643801 | Контактор CEM 10CN (12,5кВар_440V)_(10кВар_380V) | 29 | 725 | 0% | 725
4644130 | Контактор CEM 18CN (16kvar_440V/15кВар_380V) | 40 | 1000 | 0% | 1000
4645130 | Контактор CEM 25CN (23kvar_440V/20кВар_380V) | 43 | 1075 | 0% | 1075
4646130 | Контактор CEM 32CN (30kvar_440V/25кВар_380V) | 53.5 | 1337.5 | 0% | 1337.5
4648140 | Контактор CEM 50CN (45kvar_440V/40кВар_380V) | 95.5 | 2387.5 | 0% | 2387.5
4649140 | Контактор CEM 65CN (60kvar_440V/50кВар_380V) | 108.15 | 2703.75 | 0% | 2703.75
4650140 | Контактор CEM 80CN (71kvar_440V/61кВар_380V) | 155 | 3875 | 0% | 3875
4656501 | Конденсаторная батарея KNK 5065 2,5kvar (400V) | 21.6 | 540 | 0% | 540
4656504 | Конденсаторная батарея KNK 5065 5kvar (400V) | 28.1 | 702.5 | 0% | 702.5
4656560 | Конденсаторная батарея KNK 1053 10kvar (400V) | 45.2 | 1130 | 0% | 1130
4656561 | Конденсаторная батарея KNK 1053 12,5kvar (400V) | 52 | 1300 | 0% | 1300
4656562 | Конденсаторная батарея KNK 1053 15kvar (400V) | 60.4 | 1510 | 0% | 1510
4656563 | Конденсаторная батарея KNK 1053 20kvar (400V) | 67 | 1675 | 0% | 1675
4656564 | Конденсаторная батарея KNK 1053 25kvar (400V) | 77.7 | 1942.5 | 0% | 1942.5
4656565 | Конденсаторная батарея KNK 1053 30kvar (400V) | 87.7 | 2192.5 | 0% | 2192.5
4656566 | Конденсаторная батарея KNK 1053 40kvar (400V) | 139.7 | 3492.5 | 0% | 3492.5
4656567 | Конденсаторная батарея KNK 1053 50kvar (400V) | 157.5 | 3937.5 | 0% | 3937.5
4656518 | Конденсаторная батарея KNK 5065 2,5kvar (440V) | 21.6 | 540 | 0% | 540
4656521 | Конденсаторная батарея KNK 5065 5kvar (440V) | 28.1 | 702.5 | 0% | 702.5
4656551 | Конденсаторная батарея KNK 1053 10kvar (440V) | 45.2 | 1130 | 0% | 1130
4656552 | Конденсаторная батарея KNK 1053 12,5kvar (440V) | 52 | 1300 | 0% | 1300
4656553 | Конденсаторная батарея KNK 1053 15kvar (440V) | 60.4 | 1510 | 0% | 1510
4656554 | Конденсаторная батарея KNK 1053 20kvar (440V) | 67 | 1675 | 0% | 1675
4656555 | Конденсаторная батарея KNK 1053 25kvar (440V) | 77.7 | 1942.5 | 0% | 1942.5
4656556 | Конденсаторная батарея KNK 1053 30kvar (440V) | 87.7 | 2192.5 | 0% | 2192.5
4656568 | Конденсаторная батарея KNK 1053 40kvar (440V) | 139.7 | 3492.5 | 0% | 3492.5
4656569 | Конденсаторная батарея KNK 1053 50kvar (440V) | 157.5 | 3937.5 | 0% | 3937.5
4656702 | Конденсаторная батарея LPC 2,5kVAr (400V) | 18.9 | 472.5 | 0% | 472.5
4656705 | Конденсаторная батарея LPC 5kVAr (400V) | 23.1 | 577.5 | 0% | 577.5
4656750 | Конденсаторная батарея LPC 10kVAr (400V) | 39.9 | 997.5 | 0% | 997.5
4656751 | Конденсаторная батарея LPC 12,5kVAr (400V) | 47.3 | 1182.5 | 0% | 1182.5
4656752 | Конденсаторная батарея LPC 15kVAr (400V) | 53.6 | 1340 | 0% | 1340
4656753 | Конденсаторная батарея LPC 20kVAr (400V) | 62 | 1550 | 0% | 1550
4656754 | Конденсаторная батарея LPC 25kVAr (400V) | 74.6 | 1865 | 0% | 1865
4656755 | Конденсаторная батарея LPC 30kVAr (400V) | 85.1 | 2127.5 | 0% | 2127.5
4656756 | Конденсаторная батарея LPC 40kVAr (400V) | 129.2 | 3230 | 0% | 3230
4656757 | Конденсаторная батарея LPC 50kVAr (400V) | 141.8 | 3545 | 0% | 3545
4656710 | Конденсаторная батарея LPC 2,5kVAr (440V) | 18.9 | 472.5 | 0% | 472.5
4656713 | Конденсаторная батарея LPC 5kVAr (440V) | 23.1 | 577.5 | 0% | 577.5
4656760 | Конденсаторная батарея LPC 10kVAr (440V) | 39.9 | 997.5 | 0% | 997.5
4656761 | Конденсаторная батарея LPC 12,5kVAr (440V) | 47.3 | 1182.5 | 0% | 1182.5
4656762 | Конденсаторная батарея LPC 15kVAr (440V) | 53.6 | 1340 | 0% | 1340
4656763 | Конденсаторная батарея LPC 20kVAr (440V) | 62 | 1550 | 0% | 1550
4656764 | Конденсаторная батарея LPC 25kVAr (440V) | 74.6 | 1865 | 0% | 1865
4656765 | Конденсаторная батарея LPC 30kVAr (440V) | 85.1 | 2127.5 | 0% | 2127.5
4656766 | Конденсаторная батарея LPC 40kVAr (440V) | 129.2 | 3230 | 0% | 3230
4656767 | Конденсаторная батарея LPC 50kVAr (440V) | 141.8 | 3545 | 0% | 3545
4656570 | PFC-6DA - регулятор реактивной мощности, 6 ступеней, 96x96, (400V) | 177.5 | 4437.5 | 0% | 4437.5
4656572 | PFC-8DB - регулятор реактивной мощности, 8 ступеней, 144x144, (400V) | 209 | 5225 | 0% | 5225
4656571 | PFC-12DB - регулятор реактивной мощности, 12 ступеней, 144x144, (400V) | 288.8 | 7220 | 0% | 7220
| ETISWITCH - LAS, LA, LAF, LA CO, LA MO CO; CLBS, LBS, FLBS, LBS CO, MLBS (Выключатели нагрузки "1-0", разъединители нагрузки, переключатели "1-0-2" (с мотор-приводом); CS (кулачковые переключатели); |  |  | 0%
LA Разъединители нагрузки "1-0" (рубильники с видимым разрывом)
4663309 | Разъединитель нагрузки с выносной рукояткой LA1/D 160A 3P | 68.3 | 1707.5 | 0% | 1707.5
4663410 | Разъединитель нагрузки с выносной рукояткой LA2/D 250A 3P | 87.2 | 2180 | 0% | 2180
4663511 | Разъединитель нагрузки с выносной рукояткой LA3/D 400A 3P | 134.4 | 3360 | 0% | 3360
4663612 | Разъединитель нагрузки с выносной рукояткой LA4/D 630A 3p | 191.1 | 4777.5 | 0% | 4777.5
4664001 | Разъединитель нагрузки с выносной рукояткой LA4/D 800 3P | 344.7 | 8617.5 | 0% | 8617.5
4664002 | Разъединитель нагрузки с выносной рукояткой LA5/D 1000 3P | 567 | 14175 | 0% | 14175
4663713 | Разъединитель нагрузки с выносной рукояткой LA5/D 1250A 3p | 577.5 | 14437.5 | 0% | 14437.5
4663914 | Разъединитель нагрузки с выносной рукояткой LA5/D 1600A 3p | 1055.3 | 26382.5 | 0% | 26382.5
4664004 | Разъединитель нагрузки с выносной рукояткой LA5/D 2000 3P | 1186.5 | 29662.5 | 0% | 29662.5
4664005 | Разъединитель нагрузки с выносной рукояткой LA5/D 2500 3P | 1470 | 36750 | 0% | 36750
4664006 | Разъединитель нагрузки с выносной рукояткой LA5/D 3150A 3p | 1774.5 | 44362.5 | 0% | 44362.5
4662131 | Разъединитель нагрузки с рукояткой на корпусе LA1/R 160А 3Р | 59.9 | 1497.5 | 0% | 1497.5
4662132 | Разъединитель нагрузки с рукояткой на корпусе LA2/R 250А 3Р | 89.3 | 2232.5 | 0% | 2232.5
4662133 | Разъединитель нагрузки с рукояткой на корпусе LA3/R 400А 3Р | 134.4 | 3360 | 0% | 3360
4662134 | Разъединитель нагрузки с рукояткой на корпусе LA4/R 630А 3Р | 195.3 | 4882.5 | 0% | 4882.5
4662151 | Разъединитель нагрузки с рукояткой на корпусе LA4/R 800 3P | 354.1 | 8852.5 | 0% | 8852.5
4662152 | Разъединитель нагрузки с рукояткой на корпусе LA5/R 1000 3P | 561.8 | 14045 | 0% | 14045
4663135 | Разъединитель нагрузки с рукояткой на корпусе LA5/R 1250А 3Р | 682.5 | 17062.5 | 0% | 17062.5
4662153 | Разъединитель нагрузки с рукояткой на корпусе LA5/R 1600 3P | 1049 | 26225 | 0% | 26225
4662154 | Разъединитель нагрузки с рукояткой на корпусе LA5/R 2000 3P | 1197 | 29925 | 0% | 29925
4662155 | Разъединитель нагрузки с рукояткой на корпусе LA5/R 2500 3P | 1480.5 | 37012.5 | 0% | 37012.5
4664309 | Разъединитель нагрузки с выносной рукояткой LA1/D 160A 4P | 83.8 | 2095 | 0% | 2095
4664410 | Разъединитель нагрузки с выносной рукояткой LA2/D 250A 4P | 120.8 | 3020 | 0% | 3020
4664511 | Разъединитель нагрузки с выносной рукояткой LA3/D 400A 4P | 183.2 | 4580 | 0% | 4580
4664612 | Разъединитель нагрузки с выносной рукояткой LA4/D 630A 4p | 266.4 | 6660 | 0% | 6660
4664713 | Разъединитель нагрузки с выносной рукояткой LA5/D 1250A 4p | 683 | 17075 | 0% | 17075
4662141 | Разъединитель нагрузки с рукояткой на корпусе LA1/R 160А 4Р | 83.8 | 2095 | 0% | 2095
4662142 | Разъединитель нагрузки с рукояткой на корпусе LA2/R 250А 4Р | 134.4 | 3360 | 0% | 3360
4662143 | Разъединитель нагрузки с рукояткой на корпусе LA3/R 400А 4Р | 183.2 | 4580 | 0% | 4580
4662144 | Разъединитель нагрузки с рукояткой на корпусе LA4/R 630А 4Р | 266.4 | 6660 | 0% | 6660
4662145 | Разъединитель нагрузки с рукояткой на корпусе LA5/R 1250А 4Р | 683 | 17075 | 0% | 17075
LAF Разъединители нагрузки "1-0" под предохранители
4666041 | Разъединитель нагрузки под предохранители LAF1/R 100A 3p | 114.2 | 2855 | 0% | 2855
4666042 | Разъединитель нагрузки под предохранители LAF2/R 125A 3p | 131.1 | 3277.5 | 0% | 3277.5
4666043 | Разъединитель нагрузки под предохранители LAF2/R 160A 3p | 142.6 | 3565 | 0% | 3565
4666044 | Разъединитель нагрузки под предохранители LAF3/R 250A 3p | 273.4 | 6835 | 0% | 6835
4666045 | Разъединитель нагрузки под предохранители LAF4/R 400A 3p | 336.1 | 8402.5 | 0% | 8402.5
4666046 | Разъединитель нагрузки под предохранители LAF5/R 630A 3p | 552 | 13800 | 0% | 13800
4666001 | Разъединитель нагрузки под предохранители LAF1/D 100A 3P | 104 | 2600 | 0% | 2600
4666002 | Разъединитель нагрузки под предохранители LAF2/D 125A 3P | 112.1 | 2802.5 | 0% | 2802.5
4666003 | Разъединитель нагрузки под предохранители LAF2/D 160A 3P | 123.4 | 3085 | 0% | 3085
4666004 | Разъединитель нагрузки под предохранители LAF3/D 250A 3P | 246.4 | 6160 | 0% | 6160
4666005 | Разъединитель нагрузки под предохранители LAF4/D 400A 3P | 301.9 | 7547.5 | 0% | 7547.5
4666006 | Разъединитель нагрузки под предохранители LAF5/D 630A 3P | 510.9 | 12772.5 | 0% | 12772.5
LA CO Переключатели нагрузки "1-0-2"
4667001 | Переключатель нагрузки LA1/D 160A 3P CO "1-0-2" (с вын.рук.) | 271.4 | 6785 | 0% | 6785
4667002 | Переключатель нагрузки LA2/D 250A 3P CO "1-0-2" (с вын.рук.) | 366.3 | 9157.5 | 0% | 9157.5
4667003 | Переключатель нагрузки LA3/D 400A 3P CO "1-0-2" (с вын.рук.) | 458.7 | 11467.5 | 0% | 11467.5
4667004 | Переключатель нагрузки LA4/D 630A 3P CO "1-0-2" (с вын.рук.) | 632 | 15800 | 0% | 15800
4667005 | Переключатель нагрузки LA4/D 800A 3P CO "1-0-2" (с вын.рук.) | 784.2 | 19605 | 0% | 19605
4667063 | Переключатель нагрузки LA5/D 1000A 3P CO "1-0-2" (с вын.рук.) | 1554 | 38850 | 0% | 38850
4667006 | Переключатель нагрузки LA5/D 1250A 3P CO "1-0-2" (с вын.рук.) | 1574.9 | 39372.5 | 0% | 39372.5
4667007 | Переключатель нагрузки LA5/D 1600A 3P CO "1-0-2" (с вын.рук.) | 1850.4 | 46260 | 0% | 46260
4667064 | Переключатель нагрузки LA5/D 2000A 3P CO "1-0-2" (с вын.рук.) | 2782.5 | 69562.5 | 0% | 69562.5
4667008 | Переключатель нагрузки LA5/D 2500A 3P CO "1-0-2" (с вын.рук.) | 2728.6 | 68215 | 0% | 68215
4667065 | Переключатель нагрузки LA5/D 3150A 3P CO "1-0-2" (с вын.рук.) | 4095 | 102375 | 0% | 102375
4667021 | Переключатель нагрузки LA1/D 160A 3P COH "1-0-2" (с вын.рук.) | 243.9 | 6097.5 | 0% | 6097.5
4667022 | Переключатель нагрузки LA2/D 250A 3P COH "1-0-2" (с вын.рук.) | 336 | 8400 | 0% | 8400
4667023 | Переключатель нагрузки LA3/D 400A 3P COH "1-0-2" (с вын.рук.) | 434.8 | 10870 | 0% | 10870
4667024 | Переключатель нагрузки LA4/D 630A 3P COH "1-0-2" (с вын.рук.) | 598.5 | 14962.5 | 0% | 14962.5
4667025 | Переключатель нагрузки LA4/D 800A 3P COH "1-0-2" (с вын.рук.) | 756 | 18900 | 0% | 18900
4667026 | Переключатель нагрузки LA5/D 1250A 3P COH "1-0-2" (с вын.рук.) | 1431.6 | 35790 | 0% | 35790
4667027 | Переключатель нагрузки LA5/D 1600A 3P COH "1-0-2" (с вын.рук.) | 1801.1 | 45027.5 | 0% | 45027.5
4667028 | Переключатель нагрузки LA5/D 2500A 3P COH "1-0-2" (с вын.рук.) | 2467.5 | 61687.5 | 0% | 61687.5
4667011 | Переключатель нагрузки LA1/D 160A 4P CO "1-0-2" (с вын.рук.) | 287.4 | 7185 | 0% | 7185
4667012 | Переключатель нагрузки LA2/D 250A 4P CO "1-0-2" (с вын.рук.) | 397 | 9925 | 0% | 9925
4667013 | Переключатель нагрузки LA3/D 400A 4P CO "1-0-2" (с вын.рук.) | 535.2 | 13380 | 0% | 13380
4667014 | Переключатель нагрузки LA4/D 630A 4P CO "1-0-2" (с вын.рук.) | 743.5 | 18587.5 | 0% | 18587.5
4667015 | Переключатель нагрузки LA4/D 800A 4P CO "1-0-2" (с вын.рук.) | 881.2 | 22030 | 0% | 22030
4667016 | Переключатель нагрузки LA5/D 1250A 4P CO "1-0-2" (с вын.рук.) | 1735.4 | 43385 | 0% | 43385
4667017 | Переключатель нагрузки LA5/D 1600A 4P CO "1-0-2" (с вын.рук.) | 2192.9 | 54822.5 | 0% | 54822.5
4667018 | Переключатель нагрузки LA5/D 2500A 4P CO "1-0-2" (с вын.рук.) | 3677.9 | 91947.5 | 0% | 91947.5
4667031 | Переключатель нагрузки LA1/D 160A 4P COH "1-0-2" (с вын.рук.) | 252.9 | 6322.5 | 0% | 6322.5
4667032 | Переключатель нагрузки LA2/D 250A 4P COH "1-0-2" (с вын.рук.) | 316.1 | 7902.5 | 0% | 7902.5
4667033 | Переключатель нагрузки LA3/D 400A 4P COH "1-0-2" (с вын.рук.) | 519.6 | 12990 | 0% | 12990
4667034 | Переключатель нагрузки LA4/D 630A 4P COH "1-0-2" (с вын.рук.) | 676 | 16900 | 0% | 16900
4667035 | Переключатель нагрузки LA4/D 800A 4P COH "1-0-2" (с вын.рук.) | 823.8 | 20595 | 0% | 20595
4667036 | Переключатель нагрузки LA5/D 1250A 4P COH "1-0-2" (с вын.рук.) | 1578.2 | 39455 | 0% | 39455
4667037 | Переключатель нагрузки LA5/D 1600A 4P COH "1-0-2" (с вын.рук.) | 1980.7 | 49517.5 | 0% | 49517.5
4667038 | Переключатель нагрузки LA5/D 2500A 4P COH "1-0-2" (с вын.рук.) | 3330.1 | 83252.5 | 0% | 83252.5
LA MO CO Переключатели нагрузки "1-0-2" с мотор-приводом
4667321 | Переключатель нагрузки LA2 MO 250A 3P CO "1-0-2" (с мотор.приводом) | 1089.6 | 27240 | 0% | 27240
4667331 | Переключатель нагрузки LA2 MO 250A 4P CO "1-0-2" (с мотор.приводом) | 1121.3 | 28032.5 | 0% | 28032.5
4667322 | Переключатель нагрузки LA3 MO 400A 3P CO "1-0-2" (с мотор.приводом) | 1210.5 | 30262.5 | 0% | 30262.5
4667332 | Переключатель нагрузки LA3 MO 400A 4P CO "1-0-2" (с мотор.приводом) | 1242.4 | 31060 | 0% | 31060
4667323 | Переключатель нагрузки LA4 MO 630A 3P CO "1-0-2" (с мотор.приводом) | 1280.6 | 32015 | 0% | 32015
4667333 | Переключатель нагрузки LA4 MO 630A 4P CO "1-0-2" (с мотор.приводом) | 1306.1 | 32652.5 | 0% | 32652.5
4667324 | Переключатель нагрузки LA4 MO 800A 3P CO "1-0-2" (с мотор.приводом) | 1675.6 | 41890 | 0% | 41890
4667334 | Переключатель нагрузки LA4 MO 800A 4P CO "1-0-2" (с мотор.приводом) | 1777.5 | 44437.5 | 0% | 44437.5
4667325 | Переключатель нагрузки LA5 MO 1250A 3P CO "1-0-2" (с мотор.приводом) | 2096 | 52400 | 0% | 52400
4667335 | Переключатель нагрузки LA5 MO 1250A 4P CO "1-0-2" (с мотор.приводом) | 2159.7 | 53992.5 | 0% | 53992.5
4667361 | Переключатель нагрузки LA5 MO 1600A 3P CO DUO "1-0-2" (с мотор.приводом) | 2777.1 | 69427.5 | 0% | 69427.5
4667371 | Переключатель нагрузки LA5 MO 1600A 4P CO DUO "1-0-2" (с мотор.приводом) | 3270.1 | 81752.5 | 0% | 81752.5
4667362 | Переключатель нагрузки LA5 MO 2500A 3P CO DUO "1-0-2" (с мотор.приводом) | 3865.2 | 96630 | 0% | 96630
4667372 | Переключатель нагрузки LA5 MO 2500A 4P CO DUO "1-0-2" (с мотор.приводом) | 4918.9 | 122972.5 | 0% | 122972.5
LAS CO/P малогабаритные переключатели нагрузки "1-0-2" и LAS разъединители нагрузки "1-0"
4664200 | Переключатель нагрузки LAS 20 3р COP "1-0-2" | 27.8 | 695 | 0% | 695
4664204 | Переключатель нагрузки LAS 20 4р COP "1-0-2" | 31.5 | 787.5 | 0% | 787.5
4664201 | Переключатель нагрузки LAS 25 3р COP "1-0-2" | 37.3 | 932.5 | 0% | 932.5
4664205 | Переключатель нагрузки LAS 25 4р COP "1-0-2" | 41 | 1025 | 0% | 1025
4664202 | Переключатель нагрузки LAS 32 3р COP "1-0-2" | 44.2 | 1105 | 0% | 1105
4664206 | Переключатель нагрузки LAS 32 4р COP "1-0-2" | 48.3 | 1207.5 | 0% | 1207.5
4664203 | Переключатель нагрузки LAS 40 3р COP "1-0-2" | 51.1 | 1277.5 | 0% | 1277.5
4664207 | Переключатель нагрузки LAS 40 4р COP "1-0-2" | 54.6 | 1365 | 0% | 1365
4663105 | Переключатель нагрузки LAS 63 3р CO "1-0-2" | 65.3 | 1632.5 | 0% | 1632.5
4664105 | Переключатель нагрузки LAS 63 4р CO "1-0-2" | 85.2 | 2130 | 0% | 2130
4663106 | Переключатель нагрузки LAS 80 3р CO "1-0-2" | 72.5 | 1812.5 | 0% | 1812.5
4664106 | Переключатель нагрузки LAS 80 4р CO "1-0-2" | 92.3 | 2307.5 | 0% | 2307.5
4663107 | Переключатель нагрузки LAS 100 3р CO "1-0-2" | 79.5 | 1987.5 | 0% | 1987.5
4664107 | Переключатель нагрузки LAS 100 4р CO "1-0-2" | 99.3 | 2482.5 | 0% | 2482.5
4663108 | Переключатель нагрузки LAS 125 3р CO "1-0-2" | 90.8 | 2270 | 0% | 2270
4664108 | Переключатель нагрузки LAS 125 4р CO "1-0-2" | 113.5 | 2837.5 | 0% | 2837.5
4660011 | Разъединитель нагрузки (серо-черный) LAS 16 3р "1-0" 16A | 11 | 275 | 0% | 275
4661011 | Разъединитель нагрузки (желто-красный) LAS 16 3р "1-0" 16A | 11 | 275 | 0% | 275
4661200 | Разъединитель нагрузки (серо-черный) LAS 16D 3р "1-0" 16A | 24.2 | 605 | 0% | 605
4661205 | Разъединитель нагрузки (желто-красный) LAS 16D/Y-R 3р "1-0" 16A | 24.2 | 605 | 0% | 605
4660012 | Разъединитель нагрузки (серо-черный) LAS 25 3р "1-0" 25A | 11.6 | 290 | 0% | 290
4661012 | Разъединитель нагрузки (желто-красный) LAS 25 3р "1-0" 25A | 11.6 | 290 | 0% | 290
4661201 | Разъединитель нагрузки (серо-черный) LAS 25D 3р "1-0" 25A | 24.3 | 607.5 | 0% | 607.5
4661206 | Разъединитель нагрузки (желто-красный) LAS 25D/Y-R 3р "1-0" 25A | 26.3 | 657.5 | 0% | 657.5
4660013 | Разъединитель нагрузки (серо-черный) LAS 32 3р "1-0" 32A | 12.1 | 302.5 | 0% | 302.5
4661013 | Разъединитель нагрузки (желто-красный) LAS 32 3р "1-0" 32A | 12.1 | 302.5 | 0% | 302.5
4661202 | Разъединитель нагрузки (серо-черный) LAS 32D 3р "1-0" 32A | 25.2 | 630 | 0% | 630
4661207 | Разъединитель нагрузки (желто-красный) LAS 32D/Y-R 3р "1-0" 32A | 27.3 | 682.5 | 0% | 682.5
4660014 | Разъединитель нагрузки (серо-черный) LAS 40 3р "1-0" 40A | 12.6 | 315 | 0% | 315
4661014 | Разъединитель нагрузки (желто-красный) LAS 40 3р "1-0" 40A | 12.6 | 315 | 0% | 315
4661203 | Разъединитель нагрузки (серо-черный) LAS 40D 3р "1-0" 40A | 25.2 | 630 | 0% | 630
4661208 | Разъединитель нагрузки (желто-красный) LAS 40D/Y-R 3р "1-0" 40A | 27.3 | 682.5 | 0% | 682.5
4660015 | Разъединитель нагрузки (серо-черный) LAS 63 3р "1-0" 63A | 13.1 | 327.5 | 0% | 327.5
4661015 | Разъединитель нагрузки (желто-красный) LAS 63 3р "1-0" 63A | 13.1 | 327.5 | 0% | 327.5
4661204 | Разъединитель нагрузки (серо-черный) LAS 63D 3р "1-0" 63A | 26.3 | 657.5 | 0% | 657.5
4661209 | Разъединитель нагрузки (желто-красный) LAS 63D/ Y-R 3р "1-0" 63A | 27.3 | 682.5 | 0% | 682.5
4660106 | Разъединитель нагрузки (серо-черный) LAS 80 3р "1-0" 80A | 18.9 | 472.5 | 0% | 472.5
4661106 | Разъединитель нагрузки (желто-красный) LAS 80 3р "1-0" 80A | 18.9 | 472.5 | 0% | 472.5
4660107 | Разъединитель нагрузки (серо-черный) LAS 100 3р "1-0" 100A | 21.6 | 540 | 0% | 540
4661107 | Разъединитель нагрузки (желто-красный) LAS 100 3р "1-0" 100A | 21.6 | 540 | 0% | 540
4660108 | Разъединитель нагрузки (серо-черный) LAS 125 3р "1-0" 125A | 23.6 | 590 | 0% | 590
4661108 | Разъединитель нагрузки (желто-красный) LAS 125 3р "1-0" 125A | 23.6 | 590 | 0% | 590
4660109 | Разъединитель нагрузки (серо-черный) LAS 160 3р "1-0" 160A | 46.2 | 1155 | 0% | 1155
4661109 | Разъединитель нагрузки (желто-красный) LAS 160 3р "1-0" 160A | 46.2 | 1155 | 0% | 1155
Аксессуары к LAS, LAS CO/P, LA, LAF, LA CO, LA MO CO
4665081 | Нижняя защитн. клемн. крышка PR LO к LA1&LAF1 | 5.4 | 135 | 0% | 135
4665082 | Нижняя защитн. клемн. крышка PR LO к LA2&LAF2 | 6.3 | 157.5 | 0% | 157.5
4665083 | Нижняя защитн. клемн. крышка PR LO к LA3&LAF3 | 8.1 | 202.5 | 0% | 202.5
4665084 | Нижняя защитн. клемн. крышка PR LO к LA4&LAF4 | 10 | 250 | 0% | 250
4665085 | Нижняя защитн. клемн. крышка PR LO к LA5&LAF5 | 18.6 | 465 | 0% | 465
4665071 | Верхняя защитн. клемн. крышка PR UP к LA1&LAF1 | 5.4 | 135 | 0% | 135
4665072 | Верхняя защитн. клемн. крышка PR UP к LA2&LAF2 | 6.3 | 157.5 | 0% | 157.5
4665073 | Верхняя защитн. клемн. крышка PR UP к LA3&LAF3 | 8.1 | 202.5 | 0% | 202.5
4665074 | Верхняя защитн. клемн. крышка PR UP к LA4&LAF4 | 10 | 250 | 0% | 250
4665075 | Верхняя защитн. клемн. крышка PR UP к LA5&LAF5 | 18.6 | 465 | 0% | 465
4667218 | Доп.контакт PS LA CO (1н.о+1н.з) к LA 1,2COH & LA 1,2CO | 7.6 | 190 | 0% | 190
4667228 | Доп.контакт PS LA CO (1н.о+1н.з) к LA 3,4,5COH & LA 3,4,5CO | 7.6 | 190 | 0% | 190
4667219 | Доп.контакт PS2 LA CO1,2 (2н.о+2н.з) к LA 1,2COH & LA 1,2CO | 11.6 | 290 | 0% | 290
4667220 | Доп.контакт PS2 LA3,4,5 (2н.о+2н.з) к LA 3,4,5COH & LA 3,4,5CO | 12.1 | 302.5 | 0% | 302.5
4665055 | Доп.контакт PS LA1,2 к LA1/LA2 (1н.о+1н.з) | 8 | 200 | 0% | 200
4665057 | Доп.контакт PS LA3,5 к LA3/LA5 (1н.о+1н.з) | 8 | 200 | 0% | 200
4665056 | Доп.контакт PS LA4 к LA4 (1н.о+1н.з) | 8 | 200 | 0% | 200
4666070 | Защитный экран PR1 к LA1 | 6.5 | 162.5 | 0% | 162.5
4666071 | Защитный экран PR2 к LA2 | 8 | 200 | 0% | 200
4666072 | Защитный экран PR3 к LA3 | 9.2 | 230 | 0% | 230
4666073 | Защитный экран PR4 к LA4 | 11.6 | 290 | 0% | 290
4666074 | Защитный экран PR5 к LA5 | 16.7 | 417.5 | 0% | 417.5
4666065 | Защитный экран PRF1 к LAF1 100A 3p | 21.7 | 542.5 | 0% | 542.5
4666066 | Защитный экран PRF2 к LAF2 125/160A 3p | 24.6 | 615 | 0% | 615
4666067 | Защитный экран PRF3 к LAF3 250A 3p | 28.1 | 702.5 | 0% | 702.5
4666068 | Защитный экран PRF4 к LAF4 400A 3p | 36.1 | 902.5 | 0% | 902.5
4666069 | Защитный экран PRF5 к LAF5 630A 3p | 47.7 | 1192.5 | 0% | 1192.5
4665201 | Рукоятка для LA1/LA2 Y-R на дверцу шкафа (желто-красная) | 9.6 | 240 | 0% | 240
4665202 | Рукоятка для LA3/LA4 Y-R на дверцу шкафа (желто-красная) | 14.8 | 370 | 0% | 370
4665203 | Рукоятка для LA5 Y-R на дверцу шкафа (желто-красная) | 19.6 | 490 | 0% | 490
4665101 | Рукоятка для LA1/LA2 на дверцу шкафа (черная) | 9.6 | 240 | 0% | 240
4665102 | Рукоятка для LA3/LA4 на дверцу шкафа (черная) | 14.8 | 370 | 0% | 370
4665103 | Рукоятка для LA5 на дверцу шкафа (черная) | 19.6 | 490 | 0% | 490
4667201 | Рукоятка для монтажа на дверцу шкафа LA 1 COH | 19.8 | 495 | 0% | 495
4667202 | Рукоятка для монтажа на дверцу шкафа LA 2,3 COH & LA 1,2,3 CO | 22.4 | 560 | 0% | 560
4667203 | Рукоятка для монтажа на дверцу шкафа LA 4 COH & LA 4 CO | 23 | 575 | 0% | 575
4667204 | Рукоятка для монтажа на дверцу шкафа LA 5 COH & LA 5 CO | 55.4 | 1385 | 0% | 1385
4665005 | Рукоятка для монтажа на корпус LA1 | 10.4 | 260 | 0% | 260
4665006 | Рукоятка для монтажа на корпус LA2 | 11.9 | 297.5 | 0% | 297.5
4665007 | Рукоятка для монтажа на корпус LA3 | 17.1 | 427.5 | 0% | 427.5
4665008 | Рукоятка для монтажа на корпус LA4 | 18.6 | 465 | 0% | 465
4665009 | Рукоятка для монтажа на корпус LA5 | 25.2 | 630 | 0% | 630
4667205 | Рукоятка для монтажа на корпус LA1 COH | 28.9 | 722.5 | 0% | 722.5
4667206 | Рукоятка для монтажа на корпус LA2 COH & LA1,2 CO | 30.7 | 767.5 | 0% | 767.5
4667207 | Рукоятка для монтажа на корпус LA3 COH & LA3 CO | 33.8 | 845 | 0% | 845
4667208 | Рукоятка для монтажа на корпус LA4 COH & LA4 CO | 33.8 | 845 | 0% | 845
4667209 | Рукоятка для монтажа на корпус LA5 CO | 42.7 | 1067.5 | 0% | 1067.5
4666060 | Рукоятка для монтажа на корпус LAF1 | 20.6 | 515 | 0% | 515
4666061 | Рукоятка для монтажа на корпус LAF2 | 25.3 | 632.5 | 0% | 632.5
4666062 | Рукоятка для монтажа на корпус LAF3 | 35.3 | 882.5 | 0% | 882.5
4666063 | Рукоятка для монтажа на корпус LAF4 | 41.3 | 1032.5 | 0% | 1032.5
4666064 | Рукоятка для монтажа на корпус LAF5 | 48.5 | 1212.5 | 0% | 1212.5
4667210 | Рукоятка для монтажа на корпус LA5 COH & LA5 CO | 52.3 | 1307.5 | 0% | 1307.5
4667215 | Штифт удлинитель SHE LA CO 1,2 (200мм) | 29.8 | 745 | 0% | 745
4667216 | Штифт удлинитель SHE LA CO 3,4,5 (200мм) | 32.9 | 822.5 | 0% | 822.5
4667217 | Штифт удлинитель SHE LA5 COH (200мм) | 22.1 | 552.5 | 0% | 552.5
4665018 | Штифт удлинитель для LA3/LA4/LA5 (200 мм) | 29.4 | 735 | 0% | 735
4665017 | Штифт удлинитель для LA1,2&LAF1,2 (200 мм) | 13.7 | 342.5 | 0% | 342.5
4665014 | Шток удлинитель для LA1,2&LAF1,2 (200 мм) | 5.5 | 137.5 | 0% | 137.5
4665015 | Шток удлинитель для LA3,4,5&LAF3,4,5 (200 мм) | 6.9 | 172.5 | 0% | 172.5
4665016 | Шток удлинительный для рукоятки LA3/LA4/LA5 200 мм | 6.8 | 170 | 0% | 170
4665051 | Доп.контакт к LAS16-160/LAS СО 63-125 | 7.6 | 190 | 0% | 190
4660020 | Защитная крышка PR LAS16-63 3p | 3.9 | 97.5 | 0% | 97.5
4665064 | Защитная крышка PR LAS80-125 1p | 5.1 | 127.5 | 0% | 127.5
4665061 | Защитная крышка PR LAS80-125 3p | 4 | 100 | 0% | 100
4665021 | 4-й полюс к LAS 16-160/LAS CO 63-125 | 7.7 | 192.5 | 0% | 192.5
4665031 | Полюс "N" нейтрали к LAS16-160/LAS CO 63-125 | 5.7 | 142.5 | 0% | 142.5
4665041 | Полюс "РЕ" заземления к LAS16-160/LAS CO 63-125 | 5.8 | 145 | 0% | 145
4665300 | Рукоятка для LAS 160 на дверцу шкафа аварийная (желто-красная) | 6.3 | 157.5 | 0% | 157.5
4665002 | Рукоятка для LAS на дверцу шкафа аварийная (желто-красная) | 4 | 100 | 0% | 100
4665001 | Рукоятка для LAS на дверцу шкафа (черная) | 4 | 100 | 0% | 100
4665301 | Рукоятка для LAS на дверцу шкафа (черная) | 6.3 | 157.5 | 0% | 157.5
4664109 | Рукоятка для LAS СО на дверцу шкафа (черная) | 4 | 100 | 0% | 100
4665010 | Шток SH LAS (100мм) | 2.3 | 57.5 | 0% | 57.5
4665011 | Шток SH LAS (200мм) | 2.4 | 60 | 0% | 60
4665012 | Шток SH LAS (300мм) | 2.6 | 65 | 0% | 65
4665302 | Шток SH LAS J (100мм) | 2.6 | 65 | 0% | 65
4665303 | Шток SH LAS J (200мм) | 2.8 | 70 | 0% | 70
4665304 | Шток SH LAS J (300мм) | 3.4 | 85 | 0% | 85
CLBS Выключатели нагрузки "1-0"
4661400 | Выключатель нагрузки CLBS 16 3P (без рукоятки, 16A, "1-0") | 12.5 | 312.5 | 0% | 312.5
4661401 | Выключатель нагрузки CLBS 25 3P (без рукоятки, 25A, "1-0") | 14.3 | 357.5 | 0% | 357.5
4661402 | Выключатель нагрузки CLBS 40 3P (без рукоятки, 40A, "1-0") | 15.5 | 387.5 | 0% | 387.5
4661403 | Выключатель нагрузки CLBS 63 3P (без рукоятки, 63A, "1-0") | 21.5 | 537.5 | 0% | 537.5
4661404 | Выключатель нагрузки CLBS 80 3P (без рукоятки, 80A, "1-0") | 23.5 | 587.5 | 0% | 587.5
4661405 | Выключатель нагрузки CLBS 100 3P (без рукоятки, 100A, "1-0") | 33.3 | 832.5 | 0% | 832.5
4661406 | Выключатель нагрузки CLBS 125 3P (без рукоятки, 125A, "1-0") | 36 | 900 | 0% | 900
4661425 | Блок контактов CLBS-PS11 (NO+NC, для CLBS 16-125А) | 7.5 | 187.5 | 0% | 187.5
4661429 | Клеммная крышка CLBS-TS 1P 40 (для CLBS 16-40А) | 1.5 | 37.5 | 0% | 37.5
4661430 | Клеммная крышка CLBS-TS 1P 80 (для CLBS 63-80А) | 1.8 | 45 | 0% | 45
4661431 | Клеммная крышка CLBS-TS 1P 125 (для CLBS 100-125А) | 2.9 | 72.5 | 0% | 72.5
4661426 | Клеммная крышка CLBS-TS 3P 40 (для CLBS 16-40А) | 2.4 | 60 | 0% | 60
4661427 | Клеммная крышка CLBS-TS 3P 80 (для CLBS 63-80А) | 2.9 | 72.5 | 0% | 72.5
4661428 | Клеммная крышка CLBS-TS 3P 125 (для CLBS 100-125А) | 3.5 | 87.5 | 0% | 87.5
4661413 | Комплект монтажа к двери/панели CLBS-DMK 80 (для CLBS 16-80А) | 6 | 150 | 0% | 150
4661414 | Комплект монтажа к двери/панели CLBS-DMK125 (для CLBS 100-125А) | 38.5 | 962.5 | 0% | 962.5
4661439 | Комплект соединения в "1-0-2" CLBS-CK 80 (для CLBS 16-80А) | 14 | 350 | 0% | 350
4661440 | Комплект соединения в "1-0-2" CLBS-CK125 (для CLBS 100-125А) | 26.1 | 652.5 | 0% | 652.5
4661421 | Направляющий конус CLBS-GC EH80, 125 (для CLBS-EH80...125) | 2.1 | 52.5 | 0% | 52.5
4661489 | Направляющий конус LBS-GC (CLBS-EH125/01) | 3.9 | 97.5 | 0% | 97.5
4661432 | Полюс 4-й CLBS-4P/16 (для CLBS 16А) | 8.9 | 222.5 | 0% | 222.5
4661433 | Полюс 4-й CLBS-4P/25 (для CLBS 25А) | 9.2 | 230 | 0% | 230
4661434 | Полюс 4-й CLBS-4P/40 (для CLBS 40А) | 9.3 | 232.5 | 0% | 232.5
4661435 | Полюс 4-й CLBS-4P/63 (для CLBS 63А) | 10 | 250 | 0% | 250
4661436 | Полюс 4-й CLBS-4P/80 (для CLBS 80А) | 10.4 | 260 | 0% | 260
4661437 | Полюс 4-й CLBS-4P/100 (для CLBS 100А) | 18.6 | 465 | 0% | 465
4661438 | Полюс 4-й CLBS-4P/125 (для CLBS 125А) | 19.2 | 480 | 0% | 480
4661446 | Полюс заземления CLBS-PE/40 (для CLBS 16-40А) | 5.9 | 147.5 | 0% | 147.5
4661447 | Полюс заземления CLBS-PE/80 (для CLBS 63-80А) | 7.1 | 177.5 | 0% | 177.5
4661448 | Полюс заземления CLBS-PE/125 (для CLBS 100-125А) | 14.2 | 355 | 0% | 355
4661443 | Полюс нейтрали CLBS-N/40 (для CLBS 16-40А) | 5.6 | 140 | 0% | 140
4661444 | Полюс нейтрали CLBS-N/80 (для CLBS 63-80А) | 6.7 | 167.5 | 0% | 167.5
4661445 | Полюс нейтрали CLBS-N/125 (для CLBS 100-125А) | 13.4 | 335 | 0% | 335
4661441 | Рукоятка "1-0-2" выносная CLBS-EH 80/G CO (для CLBS-CK80) | 3.6 | 90 | 0% | 90
4661442 | Рукоятка "1-0-2" выносная CLBS-EH125/G CO (для CLBS-CK125) | 3.8 | 95 | 0% | 95
4661415 | Рукоятка выносная CLBS-EH 80/G (черн., для CLBS 16-80А) | 3.5 | 87.5 | 0% | 87.5
4661418 | Рукоятка выносная CLBS-EH 80/YR (красн., для CLBS 16-80А) | 3.5 | 87.5 | 0% | 87.5
4661417 | Рукоятка выносная CLBS-EH125/01G (черн., для CLBS 16-125А) | 20.7 | 517.5 | 0% | 517.5
4661420 | Рукоятка выносная CLBS-EH125/01YR (красн., для CLBS 16-125А) | 29.5 | 737.5 | 0% | 737.5
4661416 | Рукоятка выносная CLBS-EH125/G (черн., для CLBS 100-125А) | 3.8 | 95 | 0% | 95
4661419 | Рукоятка выносная CLBS-EH125/YR (красн., для CLBS 100-125А) | 3.8 | 95 | 0% | 95
4661410 | Рукоятка на корпус CLBS-DH 80/B (черн., для CLBS 16-80А) | 0.9 | 22.5 | 0% | 22.5
4661412 | Рукоятка на корпус CLBS-DH 80/YR (красн., для CLBS 16-80А) | 0.9 | 22.5 | 0% | 22.5
4661411 | Рукоятка на корпус CLBS-DH125/B (черн., для CLBS 100-125А) | 1.4 | 35 | 0% | 35
4661422 | Шток CLBS-S200 (200мм, для CLBS-EH80, CLBS-EH125) | 2.8 | 70 | 0% | 70
4661423 | Шток CLBS-S320 (320мм, для CLBS-EH80, CLBS-EH125) | 3.7 | 92.5 | 0% | 92.5
4661424 | Шток CLBS-S400/01 (400мм, для CLBS-EH125/01) | 10.7 | 267.5 | 0% | 267.5
LBS Выключатели нагрузки "1-0", переключатели нагрузки LBS CO "1-0-2" и аксессуары к ним
4661450 | Выключатель нагрузки LBS 3P 160 ("1-0", 160А) | 70 | 1750 | 0% | 1750
4661451 | Выключатель нагрузки LBS 3P 250 ("1-0", 250А) | 95 | 2375 | 0% | 2375
4661452 | Выключатель нагрузки LBS 3P 400 ("1-0", 400А) | 160 | 4000 | 0% | 4000
4661453 | Выключатель нагрузки LBS 3P 630 ("1-0", 630А) | 250 | 6250 | 0% | 6250
4661454 | Выключатель нагрузки LBS 3P 800 ("1-0", 800А) | 350 | 8750 | 0% | 8750
4661455 | Выключатель нагрузки LBS 3P 1000 ("1-0", 1000А) | 525 | 13125 | 0% | 13125
4661456 | Выключатель нагрузки LBS 3P 1250 ("1-0", 1250А) | 650 | 16250 | 0% | 16250
4661457 | Выключатель нагрузки LBS 3P 1600 ("1-0", 1600А) | 950 | 23750 | 0% | 23750
4661458 | Выключатель нагрузки LBS 3P 2000 ("1-0", 2000А) | 1250 | 31250 | 0% | 31250
4661459 | Выключатель нагрузки LBS 3P 2500 ("1-0", 2500А) | 1590 | 39750 | 0% | 39750
4661460 | Выключатель нагрузки LBS 3P 3200 ("1-0", 3200А) | 2490 | 62250 | 0% | 62250
4661461 | Выключатель нагрузки LBS 4P 160 ("1-0", 160А) | 79 | 1975 | 0% | 1975
4661462 | Выключатель нагрузки LBS 4P 250 ("1-0", 250А) | 118 | 2950 | 0% | 2950
4661463 | Выключатель нагрузки LBS 4P 400 ("1-0", 400А) | 189 | 4725 | 0% | 4725
4661464 | Выключатель нагрузки LBS 4P 630 ("1-0", 630А) | 290 | 7250 | 0% | 7250
4661465 | Выключатель нагрузки LBS 4P 800 ("1-0", 800А) | 440 | 11000 | 0% | 11000
4661466 | Выключатель нагрузки LBS 4P 1250 ("1-0", 1250А) | 870 | 21750 | 0% | 21750
4661467 | Выключатель нагрузки LBS 4P 1600 ("1-0", 1600А) | 1120 | 28000 | 0% | 28000
4661468 | Выключатель нагрузки LBS 4P 2500 ("1-0", 2500А) | 2330 | 58250 | 0% | 58250
4661469 | Выключатель нагрузки LBS 4P 3200 ("1-0", 3200А) | 3070 | 76750 | 0% | 76750
4661550 | Переключатель нагрузки LBS CO 3P 160 ("1-0-2", 160А) | 210 | 5250 | 0% | 5250
4661551 | Переключатель нагрузки LBS CO 3P 250 ("1-0-2", 250А) | 299 | 7475 | 0% | 7475
4661552 | Переключатель нагрузки LBS CO 3P 400 ("1-0-2", 400А) | 399 | 9975 | 0% | 9975
4661553 | Переключатель нагрузки LBS CO 3P 630 ("1-0-2", 630А) | 630 | 15750 | 0% | 15750
4661554 | Переключатель нагрузки LBS CO 3P 800 ("1-0-2", 800А) | 999 | 24975 | 0% | 24975
4661555 | Переключатель нагрузки LBS CO 3P 1000 ("1-0-2", 1000А) | 1150 | 28750 | 0% | 28750
4661556 | Переключатель нагрузки LBS CO 3P 1250 ("1-0-2", 1250А) | 1600 | 40000 | 0% | 40000
4661557 | Переключатель нагрузки LBS CO 3P 1600 ("1-0-2", 1600А) | 2150 | 53750 | 0% | 53750
4661558 | Переключатель нагрузки LBS CO 3P 2000 ("1-0-2", 2000А) | 2800 | 70000 | 0% | 70000
4661559 | Переключатель нагрузки LBS CO 3P 2500 ("1-0-2", 2500А) | 3200 | 80000 | 0% | 80000
4661560 | Переключатель нагрузки LBS CO 3P 3200 ("1-0-2", 3200А) | 4099 | 102475 | 0% | 102475
4661561 | Переключатель нагрузки LBS CO 4P 160 ("1-0-2", 160А) | 250 | 6250 | 0% | 6250
4661562 | Переключатель нагрузки LBS CO 4P 250 ("1-0-2", 250А) | 330 | 8250 | 0% | 8250
4661563 | Переключатель нагрузки LBS CO 4P 400 ("1-0-2", 400А) | 475 | 11875 | 0% | 11875
4661564 | Переключатель нагрузки LBS CO 4P 630 ("1-0-2", 630А) | 710 | 17750 | 0% | 17750
4661565 | Переключатель нагрузки LBS CO 4P 800 ("1-0-2", 800А) | 1160 | 29000 | 0% | 29000
4661566 | Переключатель нагрузки LBS CO 4P 1250 ("1-0-2", 1250А) | 1750 | 43750 | 0% | 43750
4661567 | Переключатель нагрузки LBS CO 4P 1600 ("1-0-2", 1600А) | 2230 | 55750 | 0% | 55750
4661568 | Переключатель нагрузки LBS CO 4P 2500 ("1-0-2", 2500А) | 3550 | 88750 | 0% | 88750
4661569 | Переключатель нагрузки LBS CO 4P 3200 ("1-0-2", 3200А) | 4500 | 112500 | 0% | 112500
4661499 | Блок контактов LBS-PS11 (NO+NC, для LBS 160-3200А) | 12 | 300 | 0% | 300
4661585 | Блок контактов LBS-PS11 CO (NO+NC, для LBS 160-1600А CO) | 14.5 | 362.5 | 0% | 362.5
4661500 | Клеммная крышка LBS-TS 3P 160/CO (для LBS160А…CO 3P) | 12 | 300 | 0% | 300
4661501 | Клеммная крышка LBS-TS 3P 250(CO) (для LBS250А...CO 3P) | 16 | 400 | 0% | 400
4661502 | Клеммная крышка LBS-TS 3P 630(CO) (для LBS400-630А...CO 3P) | 22 | 550 | 0% | 550
4661506 | Клеммная крышка LBS-TS 4P 160(CO) (для LBS160А...CO 4P) | 13 | 325 | 0% | 325
4661507 | Клеммная крышка LBS-TS 4P 250(CO) (для LBS250А…CO 4P) | 21 | 525 | 0% | 525
4661508 | Клеммная крышка LBS-TS 4P 630(CO) (для LBS400-630А...CO 4P) | 25 | 625 | 0% | 625
4661503 | Клеммный экран LBS-TS 3P 1250 (для LBS 800-1250А 3P) | 14.8 | 370 | 0% | 370
4661504 | Клеммный экран LBS-TS 3P 1600 (для LBS 1600А 3P) | 21 | 525 | 0% | 525
4661505 | Клеммный экран LBS-TS 3P 3200 (для LBS 2000-3200А 3P) | 35.5 | 887.5 | 0% | 887.5
4661586 | Клеммный экран LBS-TS 3P CO 1250 (для LBS 800-1250А CO 3P) | 23 | 575 | 0% | 575
4661587 | Клеммный экран LBS-TS 3P CO 1600 (для LBS 1600А CO 3P) | 65 | 1625 | 0% | 1625
4661509 | Клеммный экран LBS-TS 4P 1250 (для LBS 800-1250А 4P) | 17.5 | 437.5 | 0% | 437.5
4661510 | Клеммный экран LBS-TS 4P 1600 (для LBS 1600А 4P) | 25 | 625 | 0% | 625
4661511 | Клеммный экран LBS-TS 4P 3200 (для LBS 2000-3200А 4P) | 42 | 1050 | 0% | 1050
4661588 | Клеммный экран LBS-TS 4P CO 1250 (для LBS 1250А CO 4P) | 18 | 450 | 0% | 450
4661589 | Клеммный экран LBS-TS 4P CO 1600 (для LBS 1600А CO 4P) | 65 | 1625 | 0% | 1625
4661489 | Направляющий конус LBS-GC (CLBS-EH125/01) | 3.9 | 97.5 | 0% | 97.5
4661483 | Рукоятка выносная LBS-EH 630/G …400/G FLBS (черн., для LBS 125-630А&FLBS 125-400A) | 15 | 375 | 0% | 375
4661486 | Рукоятка выносная LBS-EH 630/YR (красн., для LBS 125-630А) | 25 | 625 | 0% | 625
4661484 | Рукоятка выносная LBS-EH 1600/G (черн., для LBS 800-1600А) | 35 | 875 | 0% | 875
4661487 | Рукоятка выносная LBS-EH 1600/YR (красн., для LBS 800-1600А) | 67 | 1675 | 0% | 1675
4661485 | Рукоятка выносная LBS-EH 3200/BL (черн., для LBS 2000-3200А) | 112 | 2800 | 0% | 2800
4661488 | Рукоятка выносная LBS-EH 3200/YR (красн., для LBS 2000-3200А) | 118 | 2950 | 0% | 2950
4661582 | Рукоятка выносная LBS-EH CO 630/G (черн., для LBS 160-630А CO) | 15 | 375 | 0% | 375
4661583 | Рукоятка выносная LBS-EH CO 1600/G (черн., для LBS 800-1600А CO) | 35 | 875 | 0% | 875
4661584 | Рукоятка выносная LBS-EH CO 3200/BL (син., для LBS 2000-3200А CO) | 112 | 2800 | 0% | 2800
4661480 | Рукоятка на корпус LBS-DH 160/B (черн., для LBS 160А) | 6 | 150 | 0% | 150
4661481 | Рукоятка на корпус LBS-DH 630/B (черн., для LBS 250-630А) | 6.3 | 157.5 | 0% | 157.5
4661482 | Рукоятка на корпус LBS-DH 3200/B (CO) (черн., для LBS 800-3200А...CO 2000-3200A) | 35 | 875 | 0% | 875
4661580 | Рукоятка на корпус LBS-DH CO 630/B (черн., для LBS 160-630А CO) | 11.8 | 295 | 0% | 295
4661581 | Рукоятка на корпус LBS-DH CO 1600/B (черн., для LBS 800-1600А CO) | 29 | 725 | 0% | 725
4661597 | Соединительный элемент LBS-BR2000-2500 CO (тип А) | 76 | 1900 | 0% | 1900
4661598 | Соединительный набор болтов LBS-BRB2000-3200 CO (тип В) | 6 | 150 | 0% | 150
4661599 | Соединительный Т-образный элемент LBS-BRC2000-3200 CO (тип C) | 269 | 6725 | 0% | 6725
4661600 | Соединительный уголок LBS-BRD2000-3200 CO (тип D) | 135 | 3375 | 0% | 3375
4661601 | Соединительная шина плоская LBS-BRE2000-2500 CO тип E) | 257 | 6425 | 0% | 6425
4661602 | Соединительная шина плоская LBS-BRE3200 CO (тип E) | 260 | 6500 | 0% | 6500
4661590 | Соединительный мостик LBS-BR 160 1P CO (для LBS 160 CO 3P/4P) | 12 | 300 | 0% | 300
4661591 | Соединительный мостик LBS-BR 250 1P CO (для LBS 250 CO 3P/4P) | 18 | 450 | 0% | 450
4661592 | Соединительный мостик LBS-BR 400 1P CO (для LBS 400 CO 3P/4P) | 22 | 550 | 0% | 550
4661593 | Соединительный мостик LBS-BR 630 1P CO (для LBS 630 CO 3P/4P ) | 41 | 1025 | 0% | 1025
4661594 | Соединительный мостик LBS-BR1000 1P CO (для LBS 800-1000 CO 3P/4P) | 61 | 1525 | 0% | 1525
4661595 | Соединительный мостик LBS-BR1250 1P CO (для LBS 1250 CO 3P/4P) | 97 | 2425 | 0% | 2425
4661596 | Соединительный мостик LBS-BR1600 1P CO (для LBS 1600 CO 3P/4P ) | 140 | 3500 | 0% | 3500
4661491 | Шток LBS-S200/1600 (CO) (200мм, для LBS-EH1600A...CO) | 16 | 400 | 0% | 400
4661492 | Шток LBS-S200/3200 (CO) (200мм, для LBS-EH3200A...CO) | 35 | 875 | 0% | 875
4661490 | Шток LBS-S200/630 (CO) …/400 FLBS (200мм, для LBS-EH630A...CO&FLBS125-400A) | 7.9 | 197.5 | 0% | 197.5
4661494 | Шток LBS-S320/1600 (CO) (320мм, для LBS-EH1600A...CO) | 18 | 450 | 0% | 450
4661495 | Шток LBS-S320/3200 (CO) (320мм, для LBS-EH3200A...CO) | 42 | 1050 | 0% | 1050
4661493 | Шток LBS-S320/630 (CO) .../400 FLBS (320мм, для LBS-EH630A...CO&FLBS125-400A) | 9.5 | 237.5 | 0% | 237.5
4661497 | Шток LBS-S400/1600 (CO) (400мм, для LBS-EH1600A...CO) | 25 | 625 | 0% | 625
4661498 | Шток LBS-S450/3200 (CO) (450мм, для LBS-EH3200A...CO) | 53 | 1325 | 0% | 1325
4661496 | Шток LBS-S500/630 (CO) …/400 FLBS (500мм, для LBS-EH630A...CO&FLBS125-400A) | 15 | 375 | 0% | 375
FLBS Разъединители нагрузки "1-0" под предохранители
4661800 | Разъединитель нагрузки под предохранители FLBS 125 3P ("1-0", NH00, 125A) | 98 | 2450 | 0% | 2450
4661801 | Разъединитель нагрузки под предохранители FLBS 160 3P ("1-0", NH00, 160A) | 108 | 2700 | 0% | 2700
4661802 | Разъединитель нагрузки под предохранители FLBS 250 3P ("1-0", NH1, 250A) | 189 | 4725 | 0% | 4725
4661803 | Разъединитель нагрузки под предохранители FLBS 400 3P ("1-0", NH2, 400A) | 318 | 7950 | 0% | 7950
4661804 | Разъединитель нагрузки под предохранители FLBS 630 3P ("1-0", NH3, 630A) | 645 | 16125 | 0% | 16125
4661827 | Блок контактов FLBS-PS01 (NC, для FLBS 125-630A) | 5 | 125 | 0% | 125
4661826 | Блок контактов FLBS-PS10 (NO, для FLBS 125-630A) | 5 | 125 | 0% | 125
4661831 | Дополнительный держатель штока FLBS-SH/400 (для штоков > 320мм) | 10 | 250 | 0% | 250
4661828 | Клеммная крышка FLBS-TS160 3P (для FLBS 125-160A 3P) | 6.5 | 162.5 | 0% | 162.5
4661829 | Клеммная крышка FLBS-TS400 3P (для FLBS 250-400A 3P) | 10.1 | 252.5 | 0% | 252.5
4661830 | Клеммная крышка FLBS-TS630 3P (для FLBS 630A 3P) | 31.3 | 782.5 | 0% | 782.5
4661823 | Рукоятка выносная FLBS-EH630/G (черн., для FLBS 630A) | 29 | 725 | 0% | 725
4661483 | Рукоятка выносная LBS-EH 630/G …400/G FLBS (черн., для LBS 125-630А&FLBS 125-400A) | 15 | 375 | 0% | 375
4661824 | Рукоятка на корпус FLBS-DH400/B (черн., для FLBS 125-400A) | 16 | 400 | 0% | 400
4661825 | Рукоятка на корпус FLBS-DH630/B (черн., для FLBS 630A) | 31 | 775 | 0% | 775
4661820 | Шток FLBS-S200/630 (200мм, для FLBS 630A) | 12 | 300 | 0% | 300
4661821 | Шток FLBS-S320/630 (320мм, для FLBS 630A) | 18 | 450 | 0% | 450
4661822 | Шток FLBS-S500/630 (500мм, для FLBS 630A) | 20 | 500 | 0% | 500
4661490 | Шток LBS-S200/630 (CO) …/400 FLBS (200мм, для LBS-EH630A...CO&FLBS125-400A) | 7.9 | 197.5 | 0% | 197.5
4661493 | Шток LBS-S320/630 (CO) .../400 FLBS (320мм, для LBS-EH630A...CO&FLBS125-400A) | 9.5 | 237.5 | 0% | 237.5
4661496 | Шток LBS-S500/630 (CO) …/400 FLBS (500мм, для LBS-EH630A...CO&FLBS125-400A) | 15 | 375 | 0% | 375
MLBS Переключатели нагрузки "1-0-2" с мотор-приводом
4661650 | Переключатель нагрузки с мотор-приводом MLBS 63 12VDC 4P CO ("1-0-2", 63А) | 315 | 7875 | 0% | 7875
4661651 | Переключатель нагрузки с мотор-приводом MLBS 100 12VDC 4P CO ("1-0-2", 100А) | 360 | 9000 | 0% | 9000
4661652 | Переключатель нагрузки с мотор-приводом MLBS 125 12VDC 4P CO ("1-0-2", 125А) | 375 | 9375 | 0% | 9375
4661653 | Переключатель нагрузки с мотор-приводом MLBS 63 230VAC 4P CO ("1-0-2", 63А) | 260 | 6500 | 0% | 6500
4661654 | Переключатель нагрузки с мотор-приводом MLBS 100 230VAC 4P CO ("1-0-2", 100А) | 320 | 8000 | 0% | 8000
4661655 | Переключатель нагрузки с мотор-приводом MLBS 125 230VAC 4P CO ("1-0-2", 125А) | 345 | 8625 | 0% | 8625
4661701 | Клеммная крышка MLBS-TSIN 4P CO (для MLBS 63-125A 4P, IN) | 11.8 | 295 | 0% | 295
4661702 | Клеммная крышка MLBS-TSOUT 4P CO (для MLBS 63-125A 4P, OUT) | 14.8 | 370 | 0% | 370
4661700 | Соединительный мостик MLBS-BR125 4P CO (для MLBS 63-125A 4P) | 17.7 | 442.5 | 0% | 442.5
Пакетные (кулачковые) переключатели CS
4773000 | Переключатель CS 10 90 U (1p_"0-1"_с/ч_ 10A) | 3.8 | 95 | 0% | 95
4773001 | Переключатель CS 16 90 U (1p_"0-1"_с/ч_ 16A) | 3.9 | 97.5 | 0% | 97.5
4773002 | Переключатель CS 25 90 U (1p_"0-1"_с/ч_ 25A) | 5 | 125 | 0% | 125
4773003 | Переключатель CS 32 90 U (1p_"0-1"_с/ч_ 32A) | 7 | 175 | 0% | 175
4773004 | Переключатель CS 40 90 U (1p_"0-1"_с/ч_ 40A) | 8.6 | 215 | 0% | 215
4773005 | Переключатель CS 63 90 U (1p_"0-1"_с/ч_ 63A) | 10.3 | 257.5 | 0% | 257.5
4773006 | Переключатель CS 80 90 U (1p_"0-1"_с/ч_ 80A) | 18 | 450 | 0% | 450
4773007 | Переключатель CS 100 90 U (1p_"0-1"_с/ч_100A) | 18.6 | 465 | 0% | 465
4773008 | Переключатель CS 10 91 U (2p_"0-1"_с/ч_ 10A) | 4.4 | 110 | 0% | 110
4773009 | Переключатель CS 16 91 U (2p_"0-1"_с/ч_ 16A) | 4.6 | 115 | 0% | 115
4773010 | Переключатель CS 25 91 U (2p_"0-1"_с/ч_ 25A) | 6.4 | 160 | 0% | 160
4773011 | Переключатель CS 32 91 U (2p_"0-1"_с/ч_ 32A) | 8.2 | 205 | 0% | 205
4773012 | Переключатель CS 40 91 U (2p_"0-1"_с/ч_ 40A) | 10.3 | 257.5 | 0% | 257.5
4773013 | Переключатель CS 63 91 U (2p_"0-1"_с/ч_ 63A) | 13.9 | 347.5 | 0% | 347.5
4773014 | Переключатель CS 80 91 U (2p_"0-1"_с/ч_ 80A) | 24.2 | 605 | 0% | 605
4773015 | Переключатель CS 100 91 U (2p_"0-1"_с/ч_100A) | 25.5 | 637.5 | 0% | 637.5
4773016 | Переключатель CS 10 10 U (3p_"0-1"_с/ч_ 10A) | 5.4 | 135 | 0% | 135
4773017 | Переключатель CS 16 10 U (3p_"0-1"_с/ч_ 16A) | 5.8 | 145 | 0% | 145
4773018 | Переключатель CS 25 10 U (3p_"0-1"_с/ч_ 25A) | 7.5 | 187.5 | 0% | 187.5
4773019 | Переключатель CS 32 10 U (3p_"0-1"_с/ч_ 32A) | 10.7 | 267.5 | 0% | 267.5
4773020 | Переключатель CS 40 10 U (3p_"0-1"_с/ч_ 40A) | 14.4 | 360 | 0% | 360
4773021 | Переключатель CS 63 10 U (3p_"0-1"_с/ч_ 63A) | 18.4 | 460 | 0% | 460
4773022 | Переключатель CS 80 10 U (3p_"0-1"_с/ч_ 80A) | 31 | 775 | 0% | 775
4773023 | Переключатель CS 100 10 U (3p_"0-1"_с/ч_100A) | 33.8 | 845 | 0% | 845
4773024 | Переключатель CS 10 92 U (4p_"0-1"_с/ч_ 10A) | 6.1 | 152.5 | 0% | 152.5
4773025 | Переключатель CS 16 92 U (4p_"0-1"_с/ч_ 16A) | 6.5 | 162.5 | 0% | 162.5
4773026 | Переключатель CS 25 92 U (4p_"0-1"_с/ч_ 25A) | 9.5 | 237.5 | 0% | 237.5
4773027 | Переключатель CS 32 92 U (4p_"0-1"_с/ч_ 32A) | 12 | 300 | 0% | 300
4773028 | Переключатель CS 40 92 U (4p_"0-1"_с/ч_ 40A) | 15.9 | 397.5 | 0% | 397.5
4773029 | Переключатель CS 63 92 U (4p_"0-1"_с/ч_ 63A) | 22.2 | 555 | 0% | 555
4773030 | Переключатель CS 80 92 U (4p_"0-1"_с/ч_ 80A) | 38.2 | 955 | 0% | 955
4773031 | Переключатель CS 100 92 U (4p_"0-1"_с/ч_100A) | 40.6 | 1015 | 0% | 1015
4773080 | Переключатель CS 10 10 U ES (3p_"0-1"_ж/к_ 10A) | 6.1 | 152.5 | 0% | 152.5
4773081 | Переключатель CS 16 10 U ES (3p_"0-1"_ж/к_ 16A) | 6.4 | 160 | 0% | 160
4773082 | Переключатель CS 25 10 U ES (3p_"0-1"_ж/к_ 25A) | 8.2 | 205 | 0% | 205
4773083 | Переключатель CS 32 10 U ES (3p_"0-1"_ж/к_ 32A) | 11.7 | 292.5 | 0% | 292.5
4773084 | Переключатель CS 40 10 U ES (3p_"0-1"_ж/к_ 40A) | 15 | 375 | 0% | 375
4773085 | Переключатель CS 63 10 U ES (3p_"0-1"_ж/к_ 63A) | 19 | 475 | 0% | 475
4773086 | Переключатель CS 80 10 U ES (3p_"0-1"_ж/к_ 80A) | 31.8 | 795 | 0% | 795
4773087 | Переключатель CS 100 10 U ES (3p_"0-1"_ж/к_100A) | 34.8 | 870 | 0% | 870
4773056 | Переключатель CS 25 90 U LK (1p_"0-1"_ж/к_ 25A_с блок.) | 6.6 | 165 | 0% | 165
4773057 | Переключатель CS 32 90 U LK (1p_"0-1"_ж/к_ 32A_с блок.) | 8.5 | 212.5 | 0% | 212.5
4773058 | Переключатель CS 40 90 U LK (1p_"0-1"_ж/к_ 40A_с блок.) | 10.1 | 252.5 | 0% | 252.5
4773059 | Переключатель CS 63 90 U LK (1p_"0-1"_ж/к_ 63A_с блок.) | 12 | 300 | 0% | 300
4773060 | Переключатель CS 80 90 U LK (1p_"0-1"_ж/к_ 80A_с блок.) | 24.7 | 617.5 | 0% | 617.5
4773061 | Переключатель CS 100 90 U LK (1p_"0-1"_ж/к_100A_с блок.) | 25.3 | 632.5 | 0% | 632.5
4773062 | Переключатель CS 25 91 U LK (2p_"0-1"_ж/к_ 25A_с блок.) | 7.9 | 197.5 | 0% | 197.5
4773063 | Переключатель CS 32 91 U LK (2p_"0-1"_ж/к_ 32A_с блок.) | 9.7 | 242.5 | 0% | 242.5
4773064 | Переключатель CS 40 91 U LK (2p_"0-1"_ж/к_ 40A_с блок.) | 12 | 300 | 0% | 300
4773065 | Переключатель CS 63 91 U LK (2p_"0-1"_ж/к_ 63A_с блок.) | 15.4 | 385 | 0% | 385
4773066 | Переключатель CS 80 91 U LK (2p_"0-1"_ж/к_ 80A_с блок.) | 30.9 | 772.5 | 0% | 772.5
4773067 | Переключатель CS 100 91 U LK (2p_"0-1"_ж/к_100A_с блок.) | 32.4 | 810 | 0% | 810
4773068 | Переключатель CS 25 10 U LK (3p_"0-1"_ж/к_ 25A_с блок.) | 8.9 | 222.5 | 0% | 222.5
4773069 | Переключатель CS 32 10 U LK (3p_"0-1"_ж/к_ 32A_с блок.) | 12.4 | 310 | 0% | 310
4773070 | Переключатель CS 40 10 U LK (3p_"0-1"_ж/к_ 40A_с блок.) | 15.9 | 397.5 | 0% | 397.5
4773071 | Переключатель CS 63 10 U LK (3p_"0-1"_ж/к_ 63A_с блок.) | 19.8 | 495 | 0% | 495
4773072 | Переключатель CS 80 10 U LK (3p_"0-1"_ж/к_ 80A_с блок.) | 37.8 | 945 | 0% | 945
4773073 | Переключатель CS 100 10 U LK (3p_"0-1"_ж/к_100A_с блок.) | 40.5 | 1012.5 | 0% | 1012.5
4773074 | Переключатель CS 25 92 U LK (4p_"0-1"_ж/к_ 25A_с блок.) | 11 | 275 | 0% | 275
4773075 | Переключатель CS 32 92 U LK (4p_"0-1"_ж/к_ 32A_с блок.) | 13.4 | 335 | 0% | 335
4773076 | Переключатель CS 40 92 U LK (4p_"0-1"_ж/к_ 40A_с блок.) | 17.4 | 435 | 0% | 435
4773077 | Переключатель CS 63 92 U LK (4p_"0-1"_ж/к_ 63A_с блок.) | 23.6 | 590 | 0% | 590
4773078 | Переключатель CS 80 92 U LK (4p_"0-1"_ж/к_ 80A_с блок.) | 44.9 | 1122.5 | 0% | 1122.5
4773079 | Переключатель CS 100 92 U LK (4p_"0-1"_ж/к_100A_с блок.) | 47.4 | 1185 | 0% | 1185
4773103 | Переключатель CS 10 51 U (1p_"1-0-2"_с/ч_ 10A) | 4.5 | 112.5 | 0% | 112.5
4773104 | Переключатель CS 16 51 U (1p_"1-0-2"_с/ч_ 16A) | 4.7 | 117.5 | 0% | 117.5
4773105 | Переключатель CS 25 51 U (1p_"1-0-2"_с/ч_ 25A) | 6.6 | 165 | 0% | 165
4773106 | Переключатель CS 32 51 U (1p_"1-0-2"_с/ч_ 32A) | 8.3 | 207.5 | 0% | 207.5
4773107 | Переключатель CS 40 51 U (1p_"1-0-2"_с/ч_ 40A) | 10.5 | 262.5 | 0% | 262.5
4773108 | Переключатель CS 63 51 U (1p_"1-0-2"_с/ч_ 63A) | 14.2 | 355 | 0% | 355
4773109 | Переключатель CS 80 51 U (1p_"1-0-2"_с/ч_ 80A) | 24.6 | 615 | 0% | 615
4773110 | Переключатель CS 100 51 U (1p_"1-0-2"_с/ч_100A) | 25.8 | 645 | 0% | 645
4773111 | Переключатель CS 10 52 U (2p_"1-0-2"_с/ч_ 10A) | 6.2 | 155 | 0% | 155
4773112 | Переключатель CS 16 52 U (2p_"1-0-2"_с/ч_ 16A) | 6.7 | 167.5 | 0% | 167.5
4773113 | Переключатель CS 25 52 U (2p_"1-0-2"_с/ч_ 25A) | 9.8 | 245 | 0% | 245
4773114 | Переключатель CS 32 52 U (2p_"1-0-2"_с/ч_ 32A) | 12.3 | 307.5 | 0% | 307.5
4773115 | Переключатель CS 40 52 U (2p_"1-0-2"_с/ч_ 40A) | 16.3 | 407.5 | 0% | 407.5
4773116 | Переключатель CS 63 52 U (2p_"1-0-2"_с/ч_ 63A) | 22.7 | 567.5 | 0% | 567.5
4773117 | Переключатель CS 80 52 U (2p_"1-0-2"_с/ч_ 80A) | 39 | 975 | 0% | 975
4773118 | Переключатель CS 100 52 U (2p_"1-0-2"_с/ч_100A) | 41.4 | 1035 | 0% | 1035
4773119 | Переключатель CS 10 53 U (3p_"1-0-2"_с/ч_ 10A) | 8.7 | 217.5 | 0% | 217.5
4773120 | Переключатель CS 16 53 U (3p_"1-0-2"_с/ч_ 16A) | 9.2 | 230 | 0% | 230
4773121 | Переключатель CS 25 53 U (3p_"1-0-2"_с/ч_ 25A) | 12.7 | 317.5 | 0% | 317.5
4773122 | Переключатель CS 32 53 U (3p_"1-0-2"_с/ч_ 32A) | 16.7 | 417.5 | 0% | 417.5
4773123 | Переключатель CS 40 53 U (3p_"1-0-2"_с/ч_ 40A) | 23 | 575 | 0% | 575
4773124 | Переключатель CS 63 53 U (3p_"1-0-2"_с/ч_ 63A) | 31.3 | 782.5 | 0% | 782.5
4773125 | Переключатель CS 80 53 U (3p_"1-0-2"_с/ч_ 80A) | 53.2 | 1330 | 0% | 1330
4773126 | Переключатель CS 100 53 U (3p_"1-0-2"_с/ч_100A) | 57 | 1425 | 0% | 1425
4773032 | Переключатель CS 10 107 U (1p_"0-1-2"_с/ч_ 10A) | 4.5 | 112.5 | 0% | 112.5
4773033 | Переключатель CS 16 107 U (1p_"0-1-2"_с/ч_ 16A) | 4.7 | 117.5 | 0% | 117.5
4773034 | Переключатель CS 25 107 U (1p_"0-1-2"_с/ч_ 25A) | 6.6 | 165 | 0% | 165
4773035 | Переключатель CS 32 107 U (1p_"0-1-2"_с/ч_ 32A) | 9.2 | 230 | 0% | 230
4773036 | Переключатель CS 40 107 U (1p_"0-1-2"_с/ч_ 40A) | 11.8 | 295 | 0% | 295
4773037 | Переключатель CS 63 107 U (1p_"0-1-2"_с/ч_ 63A) | 15 | 375 | 0% | 375
4773038 | Переключатель CS 80 107 U (1p_"0-1-2"_с/ч_ 80A) | 24.6 | 615 | 0% | 615
4773039 | Переключатель CS 100 107 U (1p_"0-1-2"_с/ч_100A) | 25.8 | 645 | 0% | 645
4773040 | Переключатель CS 10 123 U (2p_"0-1-2"_с/ч_ 10A) | 6.3 | 157.5 | 0% | 157.5
4773041 | Переключатель CS 16 123 U (2p_"0-1-2"_с/ч_ 16A) | 6.7 | 167.5 | 0% | 167.5
4773042 | Переключатель CS 25 123 U (2p_"0-1-2"_с/ч_ 25A) | 9.8 | 245 | 0% | 245
4773043 | Переключатель CS 32 123 U (2p_"0-1-2"_с/ч_ 32A) | 13.4 | 335 | 0% | 335
4773044 | Переключатель CS 40 123 U (2p_"0-1-2"_с/ч_ 40A) | 18 | 450 | 0% | 450
4773045 | Переключатель CS 63 123 U (2p_"0-1-2"_с/ч_ 63A) | 23.8 | 595 | 0% | 595
4773046 | Переключатель CS 80 123 U (2p_"0-1-2"_с/ч_ 80A) | 39 | 975 | 0% | 975
4773047 | Переключатель CS 100 123 U (2p_"0-1-2"_с/ч_100A) | 41.4 | 1035 | 0% | 1035
4773048 | Переключатель CS 10 135 U (3p_"0-1-2"_с/ч_ 10A) | 9.1 | 227.5 | 0% | 227.5
4773049 | Переключатель CS 16 135 U (3p_"0-1-2"_с/ч_ 16A) | 9.8 | 245 | 0% | 245
4773050 | Переключатель CS 25 135 U (3p_"0-1-2"_с/ч_ 25A) | 13.7 | 342.5 | 0% | 342.5
4773051 | Переключатель CS 32 135 U (3p_"0-1-2"_с/ч_ 32A) | 17.6 | 440 | 0% | 440
4773052 | Переключатель CS 40 135 U (3p_"0-1-2"_с/ч_ 40A) | 24.2 | 605 | 0% | 605
4773053 | Переключатель CS 63 135 U (3p_"0-1-2"_с/ч_ 63A) | 32.6 | 815 | 0% | 815
4773054 | Переключатель CS 80 135 U (3p_"0-1-2"_с/ч_ 80A) | 53.2 | 1330 | 0% | 1330
4773055 | Переключатель CS 100 135 U (3p_"0-1-2"_с/ч_100A) | 57 | 1425 | 0% | 1425
4773088 | Переключатель CS 10 66 U (Ф./Л.напряж._с/ч_10A) | 8.6 | 215 | 0% | 215
4773089 | Переключатель CS 16 66 U (Ф./Л.напряж._с/ч_16A) | 9.2 | 230 | 0% | 230
4773090 | Переключатель CS 25 66 U (Ф./Л.напряж._с/ч_25A) | 12.8 | 320 | 0% | 320
4773091 | Переключатель CS 32 66 U (Ф./Л.напряж._с/ч_32A) | 16.7 | 417.5 | 0% | 417.5
4773092 | Переключатель CS 10 67 U (Ф.напряж._с/ч_10A) | 6.6 | 165 | 0% | 165
4773093 | Переключатель CS 16 67 U (Ф.напряж._с/ч_16A) | 7 | 175 | 0% | 175
4773094 | Переключатель CS 25 67 U (Ф.напряж._с/ч_25A) | 10 | 250 | 0% | 250
4773095 | Переключатель CS 16 98 U (Ф.ток._ч-з ТТ_с/ч_16A ) | 9.9 | 247.5 | 0% | 247.5
4773096 | Переключатель CS 25 98 U (Ф.ток._ч-з ТТ_с/ч_25A ) | 14.3 | 357.5 | 0% | 357.5
4773097 | Переключатель CS 32 98 U (Ф.ток._ч-з ТТ_с/ч_32A ) | 19.1 | 477.5 | 0% | 477.5
4773098 | Переключатель CS 40 98 U (Ф.ток._ч-з ТТ_с/ч_40A ) | 26.4 | 660 | 0% | 660
4773099 | Переключатель CS 16 97 U (Ф.ток._пр.вкл._с/ч_16A) | 14.6 | 365 | 0% | 365
4773100 | Переключатель CS 25 97 U (Ф.ток._пр.вкл._с/ч_25A) | 20.3 | 507.5 | 0% | 507.5
4773101 | Переключатель CS 32 97 U (Ф.ток._пр.вкл._с/ч_32A) | 26 | 650 | 0% | 650
4773102 | Переключатель CS 40 97 U (Ф.ток._пр.вкл._с/ч_40A) | 36.8 | 920 | 0% | 920
4773127 | Переключатель CS 16 15 U ("0-1-Start"_с/ч_16A) | 5.9 | 147.5 | 0% | 147.5
4773128 | Переключатель CS 25 15 U ("0-1-Start"_с/ч_25A) | 8.2 | 205 | 0% | 205
4773129 | Переключатель CS 32 15 U ("0-1-Start"_с/ч_32A) | 11.4 | 285 | 0% | 285
4773130 | Переключатель CS 40 15 U ("0-1-Start"_с/ч_40A) | 15.1 | 377.5 | 0% | 377.5
4773131 | Переключатель CS 63 15 U ("0-1-Start"_с/ч_63A) | 19.4 | 485 | 0% | 485
4773132 | Переключатель CS 16 12 U ("O-Y-Δ"_с/ч_ 16А) | 11.7 | 292.5 | 0% | 292.5
4773133 | Переключатель CS 25 12 U ("O-Y-Δ"_с/ч_ 25А) | 16.6 | 415 | 0% | 415
4773134 | Переключатель CS 32 12 U ("O-Y-Δ"_с/ч_ 32А) | 21.2 | 530 | 0% | 530
4773135 | Переключатель CS 40 12 U ("O-Y-Δ"_с/ч_ 40А) | 29.7 | 742.5 | 0% | 742.5
4773136 | Переключатель CS 63 12 U ("O-Y-Δ"_с/ч_ 63А) | 40.3 | 1007.5 | 0% | 1007.5
4773137 | Переключатель CS 80 12 U ("O-Y-Δ"_с/ч_ 80А) | 69.6 | 1740 | 0% | 1740
4773138 | Переключатель CS 100 12 U ("O-Y-Δ"_с/ч_100А) | 74.6 | 1865 | 0% | 1865
4773139 | Переключатель CS 16 11 U (3p_"1-0-2"реверс"_с/ч_ 16A) | 8.7 | 217.5 | 0% | 217.5
4773140 | Переключатель CS 25 11 U (3p_"1-0-2"реверс"_с/ч_ 25A) | 11.7 | 292.5 | 0% | 292.5
4773141 | Переключатель CS 32 11 U (3p_"1-0-2"реверс"_с/ч_ 32A) | 15.3 | 382.5 | 0% | 382.5
4773142 | Переключатель CS 40 11 U (3p_"1-0-2"реверс"_с/ч_ 40A) | 20.6 | 515 | 0% | 515
4773143 | Переключатель CS 63 11 U (3p_"1-0-2"реверс"_с/ч_ 63A) | 27.6 | 690 | 0% | 690
4773144 | Переключатель CS 80 11 U (3p_"1-0-2"реверс"_с/ч_ 80A) | 47.9 | 1197.5 | 0% | 1197.5
4773145 | Переключатель CS 100 11 U (3p_"1-0-2"реверс"_с/ч_100A) | 51 | 1275 | 0% | 1275
4773153 | Переключатель CS 10 90 PN (1p_"0-1"корп./IP65"_с/ч_10A) | 8 | 200 | 0% | 200
4773154 | Переключатель CS 16 90 PN (1p_"0-1"корп./IP65"_с/ч_16A) | 8.1 | 202.5 | 0% | 202.5
4773155 | Переключатель CS 25 90 PN (1p_"0-1"корп./IP65"_с/ч_25A) | 9.1 | 227.5 | 0% | 227.5
4773156 | Переключатель CS 32 90 PNG (1p_"0-1"корп./IP65"_с/ч_32A) | 17 | 425 | 0% | 425
4773157 | Переключатель CS 40 90 PNG (1p_"0-1"корп./IP65"_с/ч_40A) | 18.6 | 465 | 0% | 465
4773158 | Переключатель CS 10 91 PN (2p_"0-1"корп./IP65"_с/ч_10A) | 8.5 | 212.5 | 0% | 212.5
4773159 | Переключатель CS 16 91 PN (2p_"0-1"корп./IP65"_с/ч_16A) | 8.7 | 217.5 | 0% | 217.5
4773160 | Переключатель CS 25 91 PN (2p_"0-1"корп./IP65"_с/ч_25A) | 10.5 | 262.5 | 0% | 262.5
4773161 | Переключатель CS 32 91 PNG (2p_"0-1"корп./IP65"_с/ч_32A) | 18.2 | 455 | 0% | 455
4773162 | Переключатель CS 40 91 PNG (2p_"0-1"корп./IP65"_с/ч_40A) | 20.4 | 510 | 0% | 510
4773163 | Переключатель CS 10 10 PN (3p_"0-1"корп./IP65"_с/ч_10A) | 9.6 | 240 | 0% | 240
4773164 | Переключатель CS 16 10 PN (3p_"0-1"корп./IP65"_с/ч_16A) | 9.9 | 247.5 | 0% | 247.5
4773165 | Переключатель CS 25 10 PN (3p_"0-1"корп./IP65"_с/ч_25A) | 11.7 | 292.5 | 0% | 292.5
4773166 | Переключатель CS 32 10 PNG (3p_"0-1"корп./IP65"_с/ч_32A) | 20.8 | 520 | 0% | 520
4773167 | Переключатель CS 40 10 PNG (3p_"0-1"корп./IP65"_с/ч_40A) | 24.4 | 610 | 0% | 610
4773168 | Переключатель CS 10 92 PN (4p_"0-1"корп./IP65"_с/ч_10A) | 10.1 | 252.5 | 0% | 252.5
4773169 | Переключатель CS 16 92 PN (4p_"0-1"корп./IP65"_с/ч_16A) | 10.6 | 265 | 0% | 265
4773170 | Переключатель CS 25 92 PN (4p_"0-1"корп./IP65"_с/ч_25A) | 13.5 | 337.5 | 0% | 337.5
4773171 | Переключатель CS 32 92 PNG (4p_"0-1"корп./IP65"_с/ч_32A) | 21.9 | 547.5 | 0% | 547.5
4773172 | Переключатель CS 40 92 PNG (4p_"0-1"корп./IP65"_с/ч_40A) | 25.8 | 645 | 0% | 645
4773173 | Переключатель CS 25 90 PNGLK (1p_"0-1"корп./IP65"_ж/к_25A_блок.) | 10.6 | 265 | 0% | 265
4773174 | Переключатель CS 32 90 PNGLK (1p_"0-1"корп./IP65"_ж/к_32A_блок.) | 18.5 | 462.5 | 0% | 462.5
4773175 | Переключатель CS 40 90 PNGLK (1p_"0-1"корп./IP65"_ж/к_40A_блок.) | 20.2 | 505 | 0% | 505
4773176 | Переключатель CS 25 91 PNGLK (2p_"0-1"корп./IP65"_ж/к_25A_блок.) | 12.1 | 302.5 | 0% | 302.5
4773177 | Переключатель CS 32 91 PNGLK (2p_"0-1"корп./IP65"_ж/к_32A_блок.) | 19.6 | 490 | 0% | 490
4773178 | Переключатель CS 40 91 PNGLK (2p_"0-1"корп./IP65"_ж/к_40A_блок.) | 21.9 | 547.5 | 0% | 547.5
4773179 | Переключатель CS 25 10 PNGLK (3p_"0-1"корп./IP65"_ж/к_25A_блок.) | 13.1 | 327.5 | 0% | 327.5
4773180 | Переключатель CS 32 10 PNGLK (3p_"0-1"корп./IP65"_ж/к_32A_блок.) | 22.4 | 560 | 0% | 560
4773181 | Переключатель CS 40 10 PNGLK (3p_"0-1"корп./IP65"_ж/к_40A_блок.) | 25.8 | 645 | 0% | 645
4773182 | Переключатель CS 25 92 PNGLK (4p_"0-1"корп./IP65"_ж/к_25A_блок.) | 15.1 | 377.5 | 0% | 377.5
4773183 | Переключатель CS 32 92 PNGLK (4p_"0-1"корп./IP65"_ж/к_32A_блок.) | 23.4 | 585 | 0% | 585
4773184 | Переключатель CS 40 92 PNGLK (4p_"0-1"корп./IP65"_ж/к_40A_блок.) | 27.4 | 685 | 0% | 685
4773185 | Переключатель CS 10 51 PN (1p_"1-0-2"корп./IP65"_с/ч_10A) | 8.6 | 215 | 0% | 215
4773186 | Переключатель CS 16 51 PN (1p_"1-0-2"корп./IP65"_с/ч_16A) | 8.9 | 222.5 | 0% | 222.5
4773187 | Переключатель CS 25 51 PN (1p_"1-0-2"корп./IP65"_с/ч_25A) | 10.6 | 265 | 0% | 265
4773188 | Переключатель CS 32 51 PNG (1p_"1-0-2"корп./IP65"_с/ч_32A) | 18.4 | 460 | 0% | 460
4773189 | Переключатель CS 40 51 PNG (1p_"1-0-2"корп./IP65"_с/ч_40A) | 20.5 | 512.5 | 0% | 512.5
4773190 | Переключатель CS 10 52 PN (2p_"1-0-2"корп./IP65"_с/ч_10A) | 10.3 | 257.5 | 0% | 257.5
4773191 | Переключатель CS 16 52 PN (2p_"1-0-2"корп./IP65"_с/ч_16A) | 10.7 | 267.5 | 0% | 267.5
4773192 | Переключатель CS 25 52 PN (2p_"1-0-2"корп./IP65"_с/ч_25A) | 14 | 350 | 0% | 350
4773193 | Переключатель CS 32 52 PNG (2p_"1-0-2"корп./IP65"_с/ч_32A) | 22.3 | 557.5 | 0% | 557.5
4773194 | Переключатель CS 40 52 PNG (2p_"1-0-2"корп./IP65"_с/ч_40A) | 26.1 | 652.5 | 0% | 652.5
4773195 | Переключатель CS 10 53 PN (3p_"1-0-2"корп./IP65"_с/ч_10A) | 12.9 | 322.5 | 0% | 322.5
4773196 | Переключатель CS 16 53 PN (3p_"1-0-2"корп./IP65"_с/ч_16A) | 13.3 | 332.5 | 0% | 332.5
4773197 | Переключатель CS 25 53 PN (3p_"1-0-2"корп./IP65"_с/ч_25A) | 16.9 | 422.5 | 0% | 422.5
4773198 | Переключатель CS 32 53 PNG (3p_"1-0-2"корп./IP65"_с/ч_32A) | 26.7 | 667.5 | 0% | 667.5
4773199 | Переключатель CS 40 53 PN2 (3p_"1-0-2"корп./IP65"_с/ч_40A) | 40.6 | 1015 | 0% | 1015
4773211 | Переключатель CS 10 135 PN (3p_"0-1-2"корп./IP65"_с/ч_10A) | 13.2 | 330 | 0% | 330
4773212 | Переключатель CS 16 135 PN (3p_"0-1-2"корп./IP65"_с/ч_16A) | 13.4 | 335 | 0% | 335
4773213 | Переключатель CS 25 135 PN (3p_"0-1-2"корп./IP65"_с/ч_25A) | 17.9 | 447.5 | 0% | 447.5
4773214 | Переключатель CS 32 135 PNG (3p_"0-1-2"корп./IP65"_с/ч_32A) | 27.6 | 690 | 0% | 690
4773215 | Переключатель CS 40 135 PN2 (3p_"0-1-2"корп./IP65"_с/ч_40A) | 41.7 | 1042.5 | 0% | 1042.5
4773200 | Переключатель CS 10 66 PN (Ф./Л.напряж._корп./IP65_с/ч_10A) | 12.7 | 317.5 | 0% | 317.5
4773201 | Переключатель CS 16 66 PN (Ф./Л.напряж._корп./IP65_с/ч_16A) | 13.4 | 335 | 0% | 335
4773202 | Переключатель CS 25 66 PN (Ф./Л.напряж._корп./IP65_с/ч_25A) | 16.9 | 422.5 | 0% | 422.5
4773203 | Переключатель CS 32 66 PNG (Ф./Л.напряж._корп./IP65_с/ч_32A) | 26.6 | 665 | 0% | 665
4773204 | Переключатель CS 10 67 PN (Ф.напряж._корп./IP65_с/ч_10A) | 10.6 | 265 | 0% | 265
4773205 | Переключатель CS 16 67 PN (Ф.напряж._корп./IP65_с/ч_16A) | 11.1 | 277.5 | 0% | 277.5
4773206 | Переключатель CS 25 67 PN (Ф.напряж._корп./IP65_с/ч_25A) | 14.1 | 352.5 | 0% | 352.5
4773216 | Переключатель CS 16 12 PN1 ("O-Y-Δ"_корп./IP65_с/ч_ 16А) | 23.3 | 582.5 | 0% | 582.5
4773217 | Переключатель CS 25 12 PN1 ("O-Y-Δ"_корп./IP65_с/ч_ 25А) | 28.4 | 710 | 0% | 710
4773218 | Переключатель CS 32 12 PN2 ("O-Y-Δ"_корп./IP65_с/ч_ 32А) | 33.1 | 827.5 | 0% | 827.5
4773219 | Переключатель CS 40 12 PN2 ("O-Y-Δ"_корп./IP65_с/ч_ 40А) | 41.5 | 1037.5 | 0% | 1037.5
| ETIBREAK 2 (Промышленные автоматические выключатели от 16А до 1600А и аксессуары к ним) |  |  | 0%
Промышленные автоматические выключатели ETIBREAK 2S от 16A - 250A
4671879 | Авт. выключатель EB2S 160/3LA 25А 3P (16kA регулируемый) | 102.9 | 2572.5 | 0% | 2572.5
4671880 | Авт. выключатель EB2S 160/3LA 40А 3P (16kA регулируемый) | 102.9 | 2572.5 | 0% | 2572.5
4671881 | Авт. выключатель EB2S 160/3LA 63А 3P (16kA регулируемый) | 104 | 2600 | 0% | 2600
4671882 | Авт. выключатель EB2S 160/3LA 80А 3P (16kA регулируемый) | 104 | 2600 | 0% | 2600
4671883 | Авт. выключатель EB2S 160/3LA 100А 3P (16kA регулируемый) | 105 | 2625 | 0% | 2625
4671884 | Авт. выключатель EB2S 160/3LA 125А 3P (16kA регулируемый) | 110.3 | 2757.5 | 0% | 2757.5
4671885 | Авт. выключатель EB2S 160/3LA 160А 3P (16kA регулируемый) | 115.5 | 2887.5 | 0% | 2887.5
4671887 | Авт. выключатель EB2S 250/3LA 200А 3P (16kA регулируемый) | 154.4 | 3860 | 0% | 3860
4671888 | Авт. выключатель EB2S 250/3LA 250А 3P (16kA регулируемый) | 157.5 | 3937.5 | 0% | 3937.5
4671801 | Авт. выключатель EB2S 160/3LF 16А 3P (16kA фикс.настр.) | 66.2 | 1655 | 0% | 1655
4671802 | Авт. выключатель EB2S 160/3LF 20А 3P (16kA фикс.настр.) | 66.2 | 1655 | 0% | 1655
4671803 | Авт. выключатель EB2S 160/3LF 25А 3P (16kA фикс.настр.) | 66.2 | 1655 | 0% | 1655
4671804 | Авт. выключатель EB2S 160/3LF 32А 3P (16kA фикс.настр.) | 66.2 | 1655 | 0% | 1655
4671805 | Авт. выключатель EB2S 160/3LF 40А 3P (16kA фикс.настр.) | 66.2 | 1655 | 0% | 1655
4671806 | Авт. выключатель EB2S 160/3LF 50А 3P (16kA фикс.настр.) | 66.2 | 1655 | 0% | 1655
4671807 | Авт. выключатель EB2S 160/3LF 63А 3P (16kA фикс.настр.) | 66.2 | 1655 | 0% | 1655
4671808 | Авт. выключатель EB2S 160/3LF 80А 3P (16kA фикс.настр.) | 66.2 | 1655 | 0% | 1655
4671809 | Авт. выключатель EB2S 160/3LF 100А 3P (16kA фикс.настр.) | 66.2 | 1655 | 0% | 1655
4671810 | Авт. выключатель EB2S 160/3LF 125А 3P (16kA фикс.настр.) | 70.4 | 1760 | 0% | 1760
4671811 | Авт. выключатель EB2S 160/3LF 160А 3P (16kA фикс.настр.) | 93.5 | 2337.5 | 0% | 2337.5
4671837 | Авт. выключатель EB2S 160/3SF 160A 3P (25kA фикс.настр.) | 101.9 | 2547.5 | 0% | 2547.5
4671812 | Авт. выключатель EB2S 250/3LF 200А 3P (16kA фикс.настр.) | 147 | 3675 | 0% | 3675
4671813 | Авт. выключатель EB2S 250/3LF 250А 3P (16kA фикс.настр.) | 152.3 | 3807.5 | 0% | 3807.5
4671975 | Адаптер на шину ТН-35, DIN-S 160 | 5.3 | 132.5 | 0% | 132.5
4671950 | Блок-контакт PS2S 160&250AF (перекидной) | 10.7 | 267.5 | 0% | 267.5
4671951 | Сигнальный-контакт SS2S 160&250AF (перекидной) | 12.1 | 302.5 | 0% | 302.5
4671974 | Защитная крышка клемм PR2S 160/3 (длинная) | 5 | 125 | 0% | 125
4671986 | Защитная крышка клемм PR2S 250/3 (короткая) | 3.8 | 95 | 0% | 95
4671973 | Перегородка разделительная IZ2S 160/3 | 2.1 | 52.5 | 0% | 52.5
4671985 | Перегородка разделительная IZ2S 250/3 | 3.7 | 92.5 | 0% | 92.5
4671980 | Мотор-привод MO2S 250 AC 230-240V | 535.5 | 13387.5 | 0% | 13387.5
4671953 | Независимый расцепитель DA2S 160&250AF AC200-240V | 33.6 | 840 | 0% | 840
4671954 | Независимый расцепитель DA2S 160&250AF AC380-450V | 33.6 | 840 | 0% | 840
4671956 | Расцепитель минимального напряжения NA2S 160&250AF AC200-240V | 41 | 1025 | 0% | 1025
4671957 | Расцепитель минимального напряжения NA2S 160-250AF AC 380-450V | 41 | 1025 | 0% | 1025
4671971 | Поворотная рукоятка управления (RO2S) 160P | 93.5 | 2337.5 | 0% | 2337.5
4671983 | Поворотная рукоятка управления (RO2S) 250P | 95.6 | 2390 | 0% | 2390
4671970 | Поворотная рукоятка управления RO2S 160 | 73.5 | 1837.5 | 0% | 1837.5
4671982 | Поворотная рукоятка управления (RO2S) 250 | 94.5 | 2362.5 | 0% | 2362.5
4671972 | Переходник шинный ZB2S 160/3 (компл. 3шт.) | 13.1 | 327.5 | 0% | 327.5
4671984 | Переходник шинный ZB2S 250/3 (компл. 3шт.) | 13.7 | 342.5 | 0% | 342.5
Промышленные автоматические выключатели (L - серия, эконом)
4671021 | Авт. выключатель EB2 125/3L 20А 3р (25кА) | 118.3 | 2957.5 | 0% | 2957.5
4671022 | Авт. выключатель EB2 125/3L 32А 3р (25кА) | 118.3 | 2957.5 | 0% | 2957.5
4671023 | Авт. выключатель EB2 125/3L 50А 3р (25кА) | 120.8 | 3020 | 0% | 3020
4671024 | Авт. выключатель EB2 125/3L 63А 3р (25кА) | 120.8 | 3020 | 0% | 3020
4671025 | Авт. выключатель EB2 125/3L 100А 3р (25кА) | 123.3 | 3082.5 | 0% | 3082.5
4671026 | Авт. выключатель EB2 125/3L 125А 3р (25кА) | 123.3 | 3082.5 | 0% | 3082.5
4671072 | Авт. выключатель EB2 250/3L 200А 3р (25кА) | 190.1 | 4752.5 | 0% | 4752.5
4671073 | Авт. выключатель EB2 250/3L 250А 3р (25кА) | 190.1 | 4752.5 | 0% | 4752.5
4671091 | Авт. выключатель EB2 400/3L 250А 3р (25кА) | 327.6 | 8190 | 0% | 8190
4671092 | Авт. выключатель EB2 400/3L 400А 3р (25кА) | 326.1 | 8152.5 | 0% | 8152.5
4672150 | Авт. выключатель EB2 800/3L 630A 3p (36kA) | 651 | 16275 | 0% | 16275
4672151 | Авт. выключатель EB2 800/3L 800A 3p (36kA) | 693 | 17325 | 0% | 17325
4671027 | Авт. выключатель EB2 125/4L 20А 4p(25kA) | 153.3 | 3832.5 | 0% | 3832.5
4671028 | Авт. выключатель EB2 125/4L 32А 4р (25кА) | 153.3 | 3832.5 | 0% | 3832.5
4671029 | Авт. выключатель EB2 125/4L 50А 4р (25кА) | 156.5 | 3912.5 | 0% | 3912.5
4671030 | Авт. выключатель EB2 125/4L 63А 4р (25кА) | 156.5 | 3912.5 | 0% | 3912.5
4671031 | Авт. выключатель EB2 125/4L 100А 4р (25кА) | 159.5 | 3987.5 | 0% | 3987.5
4671032 | Авт. выключатель EB2 125/4L 125А 4р (25кА) | 159.5 | 3987.5 | 0% | 3987.5
4671075 | Авт. выключатель EB2 250/4L 200А 4р (25кА) | 241.5 | 6037.5 | 0% | 6037.5
4671076 | Авт. выключатель EB2 250/4L 250А 4р (25кА) | 245.7 | 6142.5 | 0% | 6142.5
4671093 | Авт. выключатель EB2 400/4L 250А 4p 25kA) | 446.3 | 11157.5 | 0% | 11157.5
4671094 | Авт. выключатель EB2 400/4L 400А 4p (25kA) | 451.5 | 11287.5 | 0% | 11287.5
Промышленные автоматические выключатели (S - серия, стандарт)
4671041 | Авт. выключатель EB2 125/3S 20А 3р (36кА) | 129.8 | 3245 | 0% | 3245
4671042 | Авт. выключатель EB2 125/3S 32А 3р (36кА) | 129.8 | 3245 | 0% | 3245
4671043 | Авт. выключатель EB2 125/3S 50А 3р (36кА) | 129.8 | 3245 | 0% | 3245
4671044 | Авт. выключатель EB2 125/3S 63А 3р (36кА) | 129.8 | 3245 | 0% | 3245
4671045 | Авт. выключатель EB2 125/3S 100А 3р (36кА) | 129.8 | 3245 | 0% | 3245
4671046 | Авт. выключатель EB2 125/3S 125А 3р (36кА) | 130.6 | 3265 | 0% | 3265
4671061 | Авт. выключатель EB2 160/3S 160А 3р (36кА) | 170.3 | 4257.5 | 0% | 4257.5
4671082 | Авт. выключатель EB2 250/3S 200А 3р (36кА) | 223.8 | 5595 | 0% | 5595
4671083 | Авт. выключатель EB2 250/3S 250А 3р (36кА) | 223.8 | 5595 | 0% | 5595
4671101 | Авт. выключатель EB2 400/3S 250А 3р (50кА) | 388.5 | 9712.5 | 0% | 9712.5
4671102 | Авт. выключатель EB2 400/3S 400А 3р (50кА) | 383.1 | 9577.5 | 0% | 9577.5
4672160 | Авт. выключатель EB2 800/3S 630A 3p (50kA) | 687.8 | 17195 | 0% | 17195
4672161 | Авт. выключатель EB2 800/3S 800A 3p (50kA) | 734 | 18350 | 0% | 18350
4671049 | Авт. выключатель EB2 125/4S 50А 4р (36кА) | 168 | 4200 | 0% | 4200
4671050 | Авт. выключатель EB2 125/4S 63А 4р (36кА) | 168 | 4200 | 0% | 4200
4671051 | Авт. выключатель EB2 125/4S 100А 4р (36кА) | 170.1 | 4252.5 | 0% | 4252.5
4671052 | Авт. выключатель EB2 125/4S 125А 4р (36кА) | 170.1 | 4252.5 | 0% | 4252.5
4671062 | Авт. выключатель EB2 160/4S 160А 4р (36кА) | 247 | 6175 | 0% | 6175
4671085 | Авт. выключатель EB2 250/4S 200А 4р (36кА) | 289.1 | 7227.5 | 0% | 7227.5
4671086 | Авт. выключатель EB2 250/4S 250А 4р (36кА) | 289.1 | 7227.5 | 0% | 7227.5
4671104 | Авт. выключатель EB2 400/4S 400А 4р (50кА) | 506.5 | 12662.5 | 0% | 12662.5
Промышленные автоматические выключатели (LE, E - серия с электронным расцепителем)
4671302 | Авт. выключатель EB2 250/3E 125А 3р (70кА) | 367.5 | 9187.5 | 0% | 9187.5
4671303 | Авт. выключатель EB2 250/3E 160А 3р (70кА) | 698.3 | 17457.5 | 0% | 17457.5
4671304 | Авт. выключатель EB2 250/3E 250А 3р (70кА) | 720.7 | 18017.5 | 0% | 18017.5
4671111 | Авт. выключатель EB2 400/3E 250А 3р (50кА) | 622.4 | 15560 | 0% | 15560
4671112 | Авт. выключатель EB2 400/3E 400А 3р (50кА) | 644.3 | 16107.5 | 0% | 16107.5
4671121 | Авт. выключатель EB2 630/3LE 630А 3р (36кА) | 659.4 | 16485 | 0% | 16485
4671127 | Авт. выключатель EB2 630/3E 630А 3р (50кА) | 709.8 | 17745 | 0% | 17745
4672180 | Авт. выключатель EB2 800/3LE 800A 3p (50kA) | 1102.5 | 27562.5 | 0% | 27562.5
4672190 | Авт. выключатель EB2 800/3E 800A 3p (70kA) | 1480.5 | 37012.5 | 0% | 37012.5
4672210 | Авт. выключатель EB2 1000/3LE 1000A 3p (50kA) | 1774.5 | 44362.5 | 0% | 44362.5
4672220 | Авт. выключатель EB2 1000/3E 1000A 3p (70kA) | 1869 | 46725 | 0% | 46725
4672230 | Авт. выключатель EB2 1250/3LE 1250A 3p (50kA) | 1890 | 47250 | 0% | 47250
4672240 | Авт. выключатель EB2 1250/3E 1250A 3p (70kA) | 2016 | 50400 | 0% | 50400
4672250 | Авт. выключатель EB2 1600/3LE-FC 1600A 3p (50kA) | 2719.5 | 67987.5 | 0% | 67987.5
4672260 | Авт. выключатель EB2 1600/3E-FC 1600A 3p (85kA) | 3003 | 75075 | 0% | 75075
4671113 | Авт. выключатель EB2 400/4E 250А 4р (50кА) | 792.8 | 19820 | 0% | 19820
4671114 | Авт. выключатель EB2 400/4E 400А 4р (50кА) | 782 | 19550 | 0% | 19550
4671122 | Авт. выключатель EB2 630/4LE 630А 4р (36кА) | 871.5 | 21787.5 | 0% | 21787.5
4671128 | Авт. выключатель EB2 630/4E 630А 4р (50кА) | 939.1 | 23477.5 | 0% | 23477.5
4672191 | Авт. выключатель EB2 800/4E 800A 4p (70kA) | 1890.8 | 47270 | 0% | 47270
Аксессуары для промышленных автоматических выключателей втычного исполнения
4671451 | Установочный блок NPF 125AF 3p | 62.4 | 1560 | 0% | 1560
4671452 | Установочный блок NPF 125AF 4p | 84 | 2100 | 0% | 2100
4671460 | Установочный блок NPF 250AF 3p | 101.6 | 2540 | 0% | 2540
4671461 | Установочный блок NPF 160&250AF 4p | 136.5 | 3412.5 | 0% | 3412.5
4671466 | Установочный блок NPF 400-630AF 3p | 252.8 | 6320 | 0% | 6320
4671467 | Установочный блок NPF 400&630AF 4p | 346.5 | 8662.5 | 0% | 8662.5
4671453 | Переходник на установочный блок (съемный) NPI 125AF 3p | 62.9 | 1572.5 | 0% | 1572.5
4671454 | Переходник на установочный блок (съемный) NPI 125AF 4p | 78.8 | 1970 | 0% | 1970
4671462 | Переходник на установочный блок (съемный) NPI 250AF 3p | 79.1 | 1977.5 | 0% | 1977.5
4671485 | Переходник NPI 160&250AF 3p (для EB2 160&250/3E) | 79.1 | 1977.5 | 0% | 1977.5
4671463 | Переходник на установочный блок (съемный) NPI 160&250AF 4p | 99.8 | 2495 | 0% | 2495
4671468 | Переходник на установочный блок (съемный) NPI 400-630AF 3p | 230.9 | 5772.5 | 0% | 5772.5
4671469 | Переходник на установочный блок (съемный) NPI 400&630AF 4p | 278.3 | 6957.5 | 0% | 6957.5
4671459 | Основание разъема PIO 125-630AF (для PSPSS и PSHUV) | 9.2 | 230 | 0% | 230
4671458 | Штекер разъема PSHUV 125-630AF для DA2/NA2 | 15.4 | 385 | 0% | 385
4671457 | Штекер разъема PSPSS 125-630AF для PS2/SS2 | 15.4 | 385 | 0% | 385
Промышленные автоматические выключатели со встроенным блоком УЗО
4671501 | Авт. выключатель со встроенным блоком УЗО EB2R 125/3L 20А 3Р | 629 | 15725 | 0% | 15725
4671502 | Авт. выключатель со встроенным блоком УЗО EB2R 125/3L 32А 3Р | 629 | 15725 | 0% | 15725
4671503 | Авт. выключатель со встроенным блоком УЗО EB2R 125/3L 50А 3Р | 629 | 15725 | 0% | 15725
4671504 | Авт. выключатель со встроенным блоком УЗО EB2R 125/3L 63А 3Р | 629 | 15725 | 0% | 15725
4671505 | Авт. выключатель со встроенным блоком УЗО EB2R 125/3L 100А 3Р | 629 | 15725 | 0% | 15725
4671506 | Авт. выключатель со встроенным блоком УЗО EB2R 125/3L 125А 3Р | 629 | 15725 | 0% | 15725
4671581 | Авт. выключатель со встроенным блоком УЗО EB2R 250/3L 160А 3Р | 724.5 | 18112.5 | 0% | 18112.5
4671582 | Авт. выключатель со встроенным блоком УЗО EB2R 250/3L 250А 3р | 724.5 | 18112.5 | 0% | 18112.5
4671508 | Авт. выключатель со встроенным блоком УЗО EB2R 125/4L 32А 4Р | 756 | 18900 | 0% | 18900
4671509 | Авт. выключатель со встроенным блоком УЗО EB2R 125/4L 50А 4Р | 756 | 18900 | 0% | 18900
4671510 | Авт. выключатель со встроенным блоком УЗО EB2R 125/4L 63А 4Р | 756 | 18900 | 0% | 18900
4671511 | Авт. выключатель со встроенным блоком УЗО EB2R 125/4L 100А 4Р | 756 | 18900 | 0% | 18900
4671512 | Авт. выключатель со встроенным блоком УЗО EB2R 125/4L 125А 4Р | 756 | 18900 | 0% | 18900
4671583 | Авт. выключатель со встроенным блоком УЗО EB2R 250/4L 160А 4Р | 976.5 | 24412.5 | 0% | 24412.5
4671584 | Авт. выключатель со встроенным блоком УЗО EB2R 250/4L 250А 4Р | 976.5 | 24412.5 | 0% | 24412.5
Аксессуары к промышленным автоматическим выключателям серии ETIBREAK 2
4671186 | Адаптер на шину ТН-35, DIN 125 | 23.4 | 585 | 0% | 585
4671143 | Блок-контакт (1н.з.) PS2 125-1600AF | 12.7 | 317.5 | 0% | 317.5
4671142 | Блок-контакт (1н.о.) PS2 125-1600AF | 12.7 | 317.5 | 0% | 317.5
4671141 | Блок-контакт PS2 125-1600AF (перекидной) | 12.7 | 317.5 | 0% | 317.5
4671146 | Сигнальный-контакт (1н.з.) SS2 125-1600AF | 12.7 | 317.5 | 0% | 317.5
4671145 | Сигнальный-контакт (1н.о.) SS2 125-1600AF | 12.7 | 317.5 | 0% | 317.5
4671144 | Сигнальный-контакт SS2 125-1600AF (перекидной) | 12.7 | 317.5 | 0% | 317.5
4671180 | Блокировка рукоятки с замком ZA2 125-250 | 13.5 | 337.5 | 0% | 337.5
4671239 | Блокировка рукоятки с замком ZA2 400/630 | 23.2 | 580 | 0% | 580
4671163 | Зажимы гибких проводов SP2 125/3 | 16.1 | 402.5 | 0% | 402.5
4671193 | Зажимы гибких проводов SP2 250/3 | 50.8 | 1270 | 0% | 1270
4671225 | Зажимы гибких проводов SP2 400/3 | 51.5 | 1287.5 | 0% | 1287.5
4671181 | Защитная крышка клемм PRS2-ZB 125/3 | 9.6 | 240 | 0% | 240
4671207 | Защитная крышка клемм PRS2-ZB 160&250/3 | 20.2 | 505 | 0% | 505
4671240 | Защитная крышка клемм PRS2-ZB 400&630/3 | 32.2 | 805 | 0% | 805
4672339 | Защитная крышка клемм PRS2-ZB 800&1000/3 | 32.6 | 815 | 0% | 815
4671185 | Перегородка разделительная IZ2 125/3 (компл. 1шт.) | 1.7 | 42.5 | 0% | 42.5
4671211 | Перегородка разделительная IZ2 250/3 (компл. 1шт.) | 1.7 | 42.5 | 0% | 42.5
4671244 | Перегородка разделительная IZ2 630/3 (компл. 1шт.) | 3.9 | 97.5 | 0% | 97.5
4671172 | Мех. блокировка Slide-типа MS 125/3 | 120.2 | 3005 | 0% | 3005
4671201 | Мех. блокировка Slide-типа MS 160&250/3 | 120.2 | 3005 | 0% | 3005
4671177 | Проводная мех. блокировка MW 125 | 95 | 2375 | 0% | 2375
4671206 | Проводная мех. блокировка MW 250 | 95 | 2375 | 0% | 2375
4671238 | Проводная мех. блокировка MW 630 | 277 | 6925 | 0% | 6925
4671175 | Мех. блокировка (фронтальная) MLL 125/3 3P (левая) | 63.9 | 1597.5 | 0% | 1597.5
4671204 | Мех. блокировка (фронтальная) MLL 250/3 3P (левая) | 63.9 | 1597.5 | 0% | 1597.5
4671236 | Мех. блокировка (фронтальная) MLL 630/3 3P (левая) | 95.8 | 2395 | 0% | 2395
4672336 | Мех. блокировка (фронтальная) MLL 800&1000 3P (левая) | 215.3 | 5382.5 | 0% | 5382.5
4671174 | Мех. блокировка (фронтальная) MLR 125/3 (правая) | 63.9 | 1597.5 | 0% | 1597.5
4671203 | Мех. блокировка (фронтальная) MLR 250/3 (правая) | 63.9 | 1597.5 | 0% | 1597.5
4671235 | Мех. блокировка (фронтальная) MLR 630/3 (правая) | 95.8 | 2395 | 0% | 2395
4672335 | Мех. блокировка (фронтальная) MLR 800&1000 (правая) | 215.3 | 5382.5 | 0% | 5382.5
4671167 | Монтажная рамка PR2 125-250 | 14.7 | 367.5 | 0% | 367.5
4671449 | Монтажная рамка PR2 400-630 | 18.1 | 452.5 | 0% | 452.5
4671165 | Мотор-привод MO2 125 AC230-240V | 409.5 | 10237.5 | 0% | 10237.5
4671166 | Мотор-привод MO2 125 (RESET) AC230-240V | 409.5 | 10237.5 | 0% | 10237.5
4671195 | Мотор-привод MO2 160&250 AC230-240V | 606.6 | 15165 | 0% | 15165
4671196 | Мотор-привод MO2 160&250 (RESET) AC230-240V | 606.6 | 15165 | 0% | 15165
4671227 | Мотор-привод MO2 400&630 AC100-240V | 761.3 | 19032.5 | 0% | 19032.5
4671228 | Мотор-привод MO2 400&630 (RESET) AC100-240V | 761.3 | 19032.5 | 0% | 19032.5
4672324 | Мотор-привод MO2 800&1000 AC100-240V | 798 | 19950 | 0% | 19950
4672350 | Мотор-привод MO2 1250&1600 AC240V | 861 | 21525 | 0% | 21525
4671147 | Независимый расцепитель DA2 125-1000AF AC200-240V | 34.9 | 872.5 | 0% | 872.5
4671148 | Независимый расцепитель DA2 125-1000AF AC380-450V | 34.9 | 872.5 | 0% | 872.5
4671135 | Независимый расцепитель DA2 1250&1600AF AC200-240V | 34.9 | 872.5 | 0% | 872.5
4671136 | Независимый расцепитель DA2 1250&1600AF AC380-450V | 34.9 | 872.5 | 0% | 872.5
4671179 | Гибкий провод MW 125 (1,5 м.) | 50.4 | 1260 | 0% | 1260
4671178 | Гибкий провод MW 125 (1 м.) | 33.6 | 840 | 0% | 840
4671170 | Выносная рукоятка управления (RO2) 125Р (черн.) | 48 | 1200 | 0% | 1200
4671199 | Выносная рукоятка управления (RO2) 160/250Р (черн.) | 51.1 | 1277.5 | 0% | 1277.5
4671231 | Выносная рукоятка управления (RO2) 400/630Р (черн.) | 84 | 2100 | 0% | 2100
4672331 | Выносная рукоятка управления (RO2) 800&1000P (черн.) | 147 | 3675 | 0% | 3675
4672357 | Выносная рукоятка управления (RO2) 1250/1600Р (черн.) | 158.4 | 3960 | 0% | 3960
4671168 | Поворотная рукоятка управления (RO2) 125 (черн.) | 81.9 | 2047.5 | 0% | 2047.5
4671197 | Поворотная рукоятка управления (RO2) 160/250 (черн.) | 84.4 | 2110 | 0% | 2110
4671229 | Поворотная рукоятка управления (RO2) 400/630 (черн.) | 98.7 | 2467.5 | 0% | 2467.5
4672327 | Поворотная рукоятка управления (RO2) 800/1000Р (черн.) | 130 | 3250 | 0% | 3250
4625174 | Удлинительная рукоятка PRO 630-1600 | 18.9 | 472.5 | 0% | 472.5
4671161 | Переходник шинный (ZB2) 125/3 (компл. 3шт.) | 8.4 | 210 | 0% | 210
4671191 | Переходник шинный (ZB2) 160&250/3 (компл. 3шт.) | 13.7 | 342.5 | 0% | 342.5
4671221 | Переходник шинный (ZB2) 400/3 (компл. 3шт.) | 15.8 | 395 | 0% | 395
4671223 | Переходник шинный (ZB2) 630/3 (компл. 3шт.) | 32 | 800 | 0% | 800
4672320 | Переходник шинный (ZB2) S800-630/3 (компл. 3шт.) | 26.3 | 657.5 | 0% | 657.5
4672322 | Переходник шинный (ZB2) S800-800/3 (компл. 3шт.) | 35.7 | 892.5 | 0% | 892.5
| ETIREL_RF-Control (Релейное оборудование) |  |  | 0%
RF-Control (система беспроводного управления электроприборами)
2471919 | Брелок Д.У. 4-х канальный BU-KC4/B (черный) | 38.9 | 972.5 | 0% | 972.5
2471920 | Брелок Д.У. 4-х канальный BU-KC4/W (белый) | 38.9 | 972.5 | 0% | 972.5
2471921 | Однофункциональный включатель BU-SU/S (розетка), (функции - on/off) | 89.3 | 2232.5 | 0% | 2232.5
2471922 | Многофункциональный включатель BU-SU/S Multi (розетка), (6 функций) | 95.6 | 2390 | 0% | 2390
2471873 | Однофункциональный включатель BU-SU, (функции - on/off) | 50.4 | 1260 | 0% | 1260
2471875 | Многофункциональный включатель BU-SU Multi, (6 функций) | 70.4 | 1760 | 0% | 1760
2471915 | Диммер BU-DEU для регулируемых LED или ESL ламп | 97.7 | 2442.5 | 0% | 2442.5
2471874 | Однофункциональный диммер BU-DU, (функции - on/off) | 84 | 2100 | 0% | 2100
2471876 | Многофункциональный диммер BU-DU Multi (7 функций) | 89.3 | 2232.5 | 0% | 2232.5
2471923 | Коммутирующий модуль BU DUSK-1 с датчиком уровня освещенности | 88.2 | 2205 | 0% | 2205
2471914 | Модуль управления аналоговым выходом "0 (1) - 10V" BU-DAU | 89.3 | 2232.5 | 0% | 2232.5
2471912 | Модуль управления приводами BU-SHU | 86.1 | 2152.5 | 0% | 2152.5
2471913 | Коммутирующий модуль BU-TCU с внешним термодатчиком | 97.7 | 2442.5 | 0% | 2442.5
2471877 | Настенный 2-х канальный выключатель BU-WS2 | 46.2 | 1155 | 0% | 1155
2471878 | Настенный 4-х канальный выключатель BU-WS4 | 50.4 | 1260 | 0% | 1260
2471916 | Передающий 4-х канальный модуль BU-UT4 | 51.5 | 1287.5 | 0% | 1287.5
2471917 | Пульт ДУ с дисплеем BU-RCD/G (серый) | 204.8 | 5120 | 0% | 5120
2471918 | Пульт ДУ с дисплеем BU-RCD/W (белый) | 189 | 4725 | 0% | 4725
2471910 | Сенсорная панель BU-TSD (установка в монтажную коробку) | 387.5 | 9687.5 | 0% | 9687.5
2471911 | Сенсорная панель BU-TSW (установка на поверхность) | 414.8 | 10370 | 0% | 10370
Диммеры
2470009 | Реле управления лестн. освещ. с функцией диммера DIM-2 230V (до 500W_AC1) | 27 | 675 | 0% | 675
2470010 | Диммер SMR-S (до 300W, активн.+индукт.нагрузка) (в монтажную коробку) | 17.5 | 437.5 | 0% | 437.5
2470022 | Диммер SMR-U (до 500W, активн., индуктивн.+емкостн.нагрузка) | 48.2 | 1205 | 0% | 1205
2470023 | Диммер DIM-14 (до 300W, активн., индуктивн.+емкостн.нагрузка) | 58.2 | 1455 | 0% | 1455
2470033 | Диммер DIM-5 (до 500W_AC5b) | 27 | 675 | 0% | 675
2470290 | Диммер DIM-15 (до 300W, для регулируемых LED и ESL ламп) | 81.9 | 2047.5 | 0% | 2047.5
2470291 | Диммер SMR-M (до 160W, для регулируемых LED и ESL ламп) | 81.9 | 2047.5 | 0% | 2047.5
Сумеречные реле
2470011 | Сумеречное реле SOU-1 230V AC (1x16A_AC1) | 31 | 775 | 0% | 775
2470018 | Сумеречное реле SOU-1 UNI 12-240 AC/DC (1x16A_AC1) | 33.6 | 840 | 0% | 840
2470020 | Сумеречное реле с цифровым таймером SOU-2 230V AC (1x8A_AC1) | 72.5 | 1812.5 | 0% | 1812.5
2471102 | Сумеречное реле ETS-16B 230V AC (1x16A_AC1) (IP 65) | 20.7 | 517.5 | 0% | 517.5
2471103 | Сумеречное реле PZS 230V (1x16A_AC1) | 27.6 | 690 | 0% | 690
2470052 | Датчик к SOU-1 | 10.1 | 252.5 | 0% | 252.5
Реле времени (аналоговые)+электромеханические реле (суточные таймеры)
2472200 | Многофункциональное реле времени ETR-10 24-240V AC/24-75V DC (1x16A_AC1) | 24.2 | 605 | 0% | 605
2470001 | Многофункциональное реле времени CRM-91H UNI 12-240V AC/DC (1x16A_AC1) | 25.7 | 642.5 | 0% | 642.5
2470002 | Многофункциональное реле времени CRM-93 H UNI 12-240V AC/DC (3x8A_AC1) | 30.6 | 765 | 0% | 765
2470070 | Многофункциональное реле времени CRM-91H 230V (1x16A_AC1) | 25.7 | 642.5 | 0% | 642.5
2470071 | Многофункциональное реле времени CRM-93 H 230V (3x8A_AC1) | 28.5 | 712.5 | 0% | 712.5
2470003 | Импульсное реле CRM-2H UNI 12-240V AC/DC | 29.8 | 745 | 0% | 745
2470004 | Многофункциональное реле (таблетка) SMR-T (в монтажную коробку) | 17.5 | 437.5 | 0% | 437.5
2470005 | Многофункциональное реле (таблетка) SMR-H (в монтажную коробку) | 17.5 | 437.5 | 0% | 437.5
2470012 | Реле управления лестничным освещением CRM-4 230V | 19 | 475 | 0% | 475
2470013 | Реле пуска двигателя CRM-2T UNI ("star/delta" ) | 31.6 | 790 | 0% | 790
2470021 | Многофункциональное реле (таблетка) SMR-B (в монтажную коробку) | 41.6 | 1040 | 0% | 1040
2470027 | Реле времени TRE-1A (задержка включения) | 23.4 | 585 | 0% | 585
2470028 | Реле времени TRE-1B (задержка отключения) | 23.4 | 585 | 0% | 585
2470029 | Лестничный выключатель ESS-1 | 17.5 | 437.5 | 0% | 437.5
2470074 | Реле задержки вкл./отключения CRM-82TO 12-240V AC/DC (2x8A_AC1) | 40.3 | 1007.5 | 0% | 1007.5
2470075 | Многофункциональное реле времени CRM-61 UNI 24-240V AC, 24V DC (1x8A_AC1) | 31.4 | 785 | 0% | 785
2470077 | Импульсное реле CRM-2HE UNI 12-240V AC/DC (с внешним потенциометром) | 57.6 | 1440 | 0% | 1440
2470078 | Реле управления лестничным освещением CRM-42 230V (с сигнализацией) | 35.9 | 897.5 | 0% | 897.5
2470084 | Потенциометр к реле CRM-91HE | 13.7 | 342.5 | 0% | 342.5
2470085 | Многофункциональное реле времени CRM-91HE UNI 12-240V AC/DC (1x16A_AC1) | 50.4 | 1260 | 0% | 1260
2470086 | Реле пуска двигателя CRM-2T 230V ("star/delta") | 30.2 | 755 | 0% | 755
2470088 | Импульсное реле CRM-2H 230V | 29 | 725 | 0% | 725
2470090 | Двухуровневое реле времени SJR-2 UNI 12-240 AC/DC (2x16A_AC1) | 41.3 | 1032.5 | 0% | 1032.5
2470091 | Двухуровневое реле времени SJR-2 230V AC (2x16A_AC1) | 36.8 | 920 | 0% | 920
2472001 | Электромеханическое реле времени APC-D1 (суточное) | 27.3 | 682.5 | 0% | 682.5
2472002 | Электромеханическое реле времени APC-DR1 (суточное с резервом хода) | 32.6 | 815 | 0% | 815
Реле времени (цифровые)
2470030 | Программируемое цифровое реле PDR-2/A UNI 12-240V AC/DC (2x16A_AC1) | 67.1 | 1677.5 | 0% | 1677.5
2470035 | Программируемое цифровое реле PDR-2/B UNI 12-240V AC/DC (2x16A_AC1) | 67.1 | 1677.5 | 0% | 1677.5
2470050 | Программируемое цифровое реле SHT-1 230V AC (1x16A_AC1) | 38.9 | 972.5 | 0% | 972.5
2470051 | Программируемое цифровое реле SHT-1 UNI 12-240 AC/DC (1x16A_AC1) | 42.3 | 1057.5 | 0% | 1057.5
2470053 | Программируемое цифровое реле SHT-1/2 230V AC (2x16A_AC1) | 41.9 | 1047.5 | 0% | 1047.5
2470054 | Программируемое цифровое реле SHT-1/2 UNI 12-240 AC/DC (2x16A_AC1) | 45.3 | 1132.5 | 0% | 1132.5
2470055 | Программируемое цифровое реле SHT-3 230V AC (1x16A_AC1) | 47.3 | 1182.5 | 0% | 1182.5
2470056 | Программируемое цифровое реле SHT-3 UNI 12-240 AC/DC (1x16A_AC1) | 49.4 | 1235 | 0% | 1235
2470057 | Программируемое цифровое реле SHT-3/2 230V AC (2x16A_AC1) | 51.5 | 1287.5 | 0% | 1287.5
2470092 | Программируемое цифровое реле PDR-2/A 230V AC (2x16A_AC1) | 65.1 | 1627.5 | 0% | 1627.5
2470093 | Программируемое цифровое реле PDR-2/B 230V AC (2x16A_AC1) | 65.1 | 1627.5 | 0% | 1627.5
2472051 | Астрономический таймер ASTROCLOCK-2 | 74.6 | 1865 | 0% | 1865
2472011 | Цифровой таймер Eticlock-1 230V (1x16A_AC1) | 44.1 | 1102.5 | 0% | 1102.5
Импульсные реле с функцией "память"
2470007 | Импульсное реле с функцией "память" MR-41 UNI 12-240V AC/DC (1x16A_AC1) | 22.7 | 567.5 | 0% | 567.5
2470008 | Импульсное реле с функцией "память" MR-42 UNI 12-240V AC/DC (2x16A_AC1) | 29.9 | 747.5 | 0% | 747.5
2470094 | Импульсное реле с функцией "память" MR-41 230V AC (1x16A_AC1) | 21.9 | 547.5 | 0% | 547.5
2470095 | Импульсное реле с функцией "память" MR-42 230V AC (2x16A_AC1) | 29.2 | 730 | 0% | 730
Контрольно-измерительные реле, индикатор наличия фаз
2470015 | Реле контроля напряжения HRN-33 48-276V AC (1F, 1x16A_AC1) | 29.9 | 747.5 | 0% | 747.5
2470280 | Реле автоматического выбора фаз EPF-43 230/400V (180V AC) | 70.4 | 1760 | 0% | 1760
2470281 | Реле автоматического выбора фаз EPF-44 230/400V (180-210V AC) | 100.8 | 2520 | 0% | 2520
2470282 | Реле контроля последовательности, асимметрии и обрыва фаз PZAK-2 | 57.8 | 1445 | 0% | 1445
2471400 | Реле контроля напряжения HRN-34 6-30V DC (1F, 1x16A_AC1) | 35.7 | 892.5 | 0% | 892.5
2471401 | Реле контроля напряжения HRN-35 48-276V AC (1F, 2x16A_AC1) | 35 | 875 | 0% | 875
2471402 | Реле контроля напряжения HRN-41 230V (1F, 2x16A_AC1) | 70 | 1750 | 0% | 1750
2471403 | Реле контроля напряжения HRN-42 230V (1F, 2x16A_AC1) | 74.3 | 1857.5 | 0% | 1857.5
2471404 | Реле контроля напряжения HRN-43N 230V (3F, 2x16A_AC1) с нейтралью | 63.6 | 1590 | 0% | 1590
2471405 | Реле контроля напряжения HRN-43 230V (3F, 2x16A_AC1) без нейтрали | 63.6 | 1590 | 0% | 1590
2471407 | Трехфазный индикатор наличия напряжения SON-3 | 10 | 250 | 0% | 250
2471408 | Реле контроля обрыва, асимметрии и последовательности фаз PZA-1 | 26.3 | 657.5 | 0% | 657.5
2471409 | Реле контроля обрыва, асимметрии и последовательности фаз PZAK-1 | 23.6 | 590 | 0% | 590
2471410 | Трехфазный индикатор наличия напряжения SON-3ZP | 19.4 | 485 | 0% | 485
2471412 | Реле контроля напряжения и послед. фаз HRN-54N 3x400/230AC (3F, 1x8A_AC1) с нейтралью | 43.9 | 1097.5 | 0% | 1097.5
2471416 | Реле контроля напряжения и послед. фаз HRN-54 3x400AC (3F, 1x8A_AC1) без нейтрали | 42.4 | 1060 | 0% | 1060
2471414 | Реле контроля напряжения HRN-43N 24V AC/DC (3F, 2x16A_AC1) с нейтралью | 68.6 | 1715 | 0% | 1715
2471415 | Реле контроля напряжения HRN-43 24V AC/DC (3F, 2x16A_AC1) без нейтрали | 68.6 | 1715 | 0% | 1715
2471419 | Реле контроля напряжения HRN-43 400V AC (3F, 2x16A_AC1) без нейтрали | 63.6 | 1590 | 0% | 1590
2471428 | Реле контроля напряжения HRN-43 110V AC (3F, 2x16A_AC1) без нейтрали | 68.6 | 1715 | 0% | 1715
2471429 | Реле контроля напряжения HRN-43N 110V AC (3F, 2x16A_AC1) с нейтралью | 68.6 | 1715 | 0% | 1715
2471430 | Реле контроля напряжения HRN-43N 400V AC (3F, 2x16A_AC1) с нейтралью | 63.6 | 1590 | 0% | 1590
2471431 | Реле контроля послед. и обрыва фаз HRN-55 3x400AC (3F, 1x8A_AC1) без нейтрали | 33 | 825 | 0% | 825
2471432 | Реле контроля послед. и обрыва фаз HRN-55N 3x400/230AC (3F, 1x8A_AC1) с нейтралью | 33 | 825 | 0% | 825
2471510 | Реле автоматического включения резерва SZR-1ST | 194.3 | 4857.5 | 0% | 4857.5
2471511 | Реле автоматического включения резерва SZR-2ST | 209 | 5225 | 0% | 5225
2471504 | Реле контроля коэф. мощности COS-1 230V | 69.3 | 1732.5 | 0% | 1732.5
2470300 | Реле контроля параметров сети WKS-3 | 51.5 | 1287.5 | 0% | 1287.5
2471502 | Реле контроля обрыва, асимметрии и последовательности фаз PZA-2 | 38.4 | 960 | 0% | 960
2471503 | Реле контроля обрыва и асимметрии фаз PZA-2R | 42 | 1050 | 0% | 1050
Вспомогательные реле (промежуточные реле) модульные + в исполнении под цоколь (ERM & MER)
2470288 | Промежуточное реле AR 116 230/24V (1x16A_AC1) | 15.8 | 395 | 0% | 395
2470289 | Промежуточное реле AR 316 230V (3x16A_AC1) | 26.3 | 657.5 | 0% | 657.5
2471201 | Промежуточное реле VS116K 24/230V (1x16A_AC1) | 14.5 | 362.5 | 0% | 362.5
2471202 | Промежуточное реле VS316K 230V АС (3x16A_AC1) | 24 | 600 | 0% | 600
2471204 | Промежуточное реле VS308K 24/230V (3x8A_AC1) | 19 | 475 | 0% | 475
2471222 | Промежуточное реле VS316K 24V AC/DC (3x16A_AC1) | 26.3 | 657.5 | 0% | 657.5
2473000 | Реле электромеханическое ERM2-024DC 2p | 4.1 | 102.5 | 0% | 102.5
2473001 | Реле электромеханическое ERM2-024DCL 2p | 4.4 | 110 | 0% | 110
2473002 | Реле электромеханическое ERM2-024AC 2p | 4.1 | 102.5 | 0% | 102.5
2473003 | Реле электромеханическое ERM2-024ACL 2p | 4.7 | 117.5 | 0% | 117.5
2473004 | Реле электромеханическое ERM2-230AC 2p | 4.3 | 107.5 | 0% | 107.5
2473005 | Реле электромеханическое ERM2-230ACL 2p | 4.9 | 122.5 | 0% | 122.5
2473006 | Реле электромеханическое ERM4-024DC 4p | 3.7 | 92.5 | 0% | 92.5
2473007 | Реле электромеханическое ERM4-024DCL 4p | 3.9 | 97.5 | 0% | 97.5
2473008 | Реле электромеханическое ERM4-024AC 4p | 3.7 | 92.5 | 0% | 92.5
2473009 | Реле электромеханическое ERM4-024ACL 4p | 4.1 | 102.5 | 0% | 102.5
2473010 | Реле электромеханическое ERM4-230AC 4p | 4 | 100 | 0% | 100
2473011 | Реле электромеханическое ERM4-230ACL 4p | 4.3 | 107.5 | 0% | 107.5
2473021 | Реле электромеханическое ERM4-012DCL 4p | 3.9 | 97.5 | 0% | 97.5
2473022 | Реле электромеханическое ERM4-110 DCL 4p | 4.3 | 107.5 | 0% | 107.5
2473023 | Реле электромеханическое ERM4-220 DCL 4p | 4.8 | 120 | 0% | 120
2473012 | Цоколь ERB2-T тип Т (для ERM2) | 2.1 | 52.5 | 0% | 52.5
2473013 | Цоколь ERB2-M тип M (для ERM2) | 2.2 | 55 | 0% | 55
2473014 | Цоколь ERB4-T тип Т (для ERM4) | 2.6 | 65 | 0% | 65
2473015 | Цоколь ERB4-M тип M (для ERM4) | 2.9 | 72.5 | 0% | 72.5
2473016 | Фиксирующая скоба/выталкиватель ER-CLIP | 0.23 | 5.75 | 0% | 5.75
2473017 | Маркировочная пластина ER-PLATE | 0.1 | 2.5 | 0% | 2.5
2473018 | Шина соединительная ER-TERMINAL (для А1/А2) | 0.7 | 17.5 | 0% | 17.5
2473019 | RC-модуль ERC-024AC 24VAC | 1.5 | 37.5 | 0% | 37.5
2473020 | RC-модуль ERC-230AC 230VAC | 1.5 | 37.5 | 0% | 37.5
2473030 | Реле электромеханическое миниатюрное MER2-005 DC 2p | 1.5 | 37.5 | 0% | 37.5
2473031 | Реле электромеханическое миниатюрное MER2-012 DC 2p | 1.5 | 37.5 | 0% | 37.5
2473032 | Реле электромеханическое миниатюрное MER2-024 DC 2p | 1.5 | 37.5 | 0% | 37.5
2473033 | Реле электромеханическое миниатюрное MER2-024 AC 2p | 1.8 | 45 | 0% | 45
2473034 | Реле электромеханическое миниатюрное MER2-230 AC 2p | 3 | 75 | 0% | 75
2473035 | Цоколь MERB тип T (для MER2) | 1.9 | 47.5 | 0% | 47.5
2473036 | Цоколь MERB тип M (для MER2) | 2.1 | 52.5 | 0% | 52.5
2473037 | Фиксирующая скоба MER-CLIP-SP (пружина) | 0.53 | 13.25 | 0% | 13.25
2473038 | Фиксирующая скоба/выталкиватель MER-CLIP-PL (пластик) | 0.2 | 5 | 0% | 5
Реле контроля тока
2470019 | Реле контроля потр. тока PRI-51/16 (1,6..16A) (1x8A_AC1) | 28 | 700 | 0% | 700
2471601 | Двухуровневое реле контроля тока PRI-41 230V (3 диапазона) (2x16A_AC1) | 63.4 | 1585 | 0% | 1585
2471602 | Реле контроля потребляемого тока PRI-42 AC 230V (3 диапазона) (2x16A_AC1) | 65.1 | 1627.5 | 0% | 1627.5
2471816 | Реле контроля потр. тока PRI-51/1 (0,1..1A) (1x8A_AC1) | 28 | 700 | 0% | 700
2471818 | Реле контроля потр. тока PRI-51/5 ( (0,5..5A) (1x8A_AC1) | 28 | 700 | 0% | 700
2471819 | Реле контроля потр. тока PRI-51/8 (0,8..8A) (1x8A_AC1) | 28 | 700 | 0% | 700
2471830 | Реле контроля потребляемого тока PRI-32 UNI 24-240V AC, 24V DC (1..20A) (1x8A_AC1) | 45.3 | 1132.5 | 0% | 1132.5
2471840 | Двухуровневое реле контроля тока PRI-41 24V AC/DC (3 диапазона) (2x16A_AC1) | 64.9 | 1622.5 | 0% | 1622.5
2471842 | Реле контроля потребляемого тока PRI-42 AC/DC 24V (3 диапазона) (2x16A_AC1) | 63 | 1575 | 0% | 1575
2471900 | Реле контроля потр. тока PRI-53/5 (5A - использ.с ТТ, до 600А) (2x8A_AC1) | 95.6 | 2390 | 0% | 2390
Реле контроля температуры (термостаты)+датчики
2471801 | Термостат TER-3 А (-30...+10) 24-240 AC/DC (1x16A_AC1) | 64.1 | 1602.5 | 0% | 1602.5
2471802 | Термостат TER-3 С (+30...+70) 24-240 AC/DC (1x16A_AC1) | 64.1 | 1602.5 | 0% | 1602.5
2471803 | Многофункциональный цифровой термостат+цифровой таймер TER-9 24V AC/DC (2x16A_AC1) | 110.3 | 2757.5 | 0% | 2757.5
2471804 | Термостат контроля температуры обмотки двигателя TER-7 (использует термистор) | 36.8 | 920 | 0% | 920
2471805 | Термодатчик TC-0 (0...+70) | 1.8 | 45 | 0% | 45
2471806 | Термодатчик ТС-3, двойная изоляция (0...+70), 3м | 11.4 | 285 | 0% | 285
2471807 | Термодатчик ТС-6, двойная изоляция (0...+70), 6м | 13.5 | 337.5 | 0% | 337.5
2471808 | Термодатчик ТС-12, двойная изоляция (0...+70), 12м | 17 | 425 | 0% | 425
2471809 | Термодатчик TZ-0 (-40...+125) | 5.6 | 140 | 0% | 140
2471810 | Термодатчик TZ-3, двойная изоляция (-40...+125), 3м | 14.9 | 372.5 | 0% | 372.5
2471811 | Термодатчик TZ-6, двойная изоляция (-40...+125), 6м | 17 | 425 | 0% | 425
2471812 | Термодатчик TZ-12, двойная изоляция (-40...+125), 12м | 20.6 | 515 | 0% | 515
2471813 | Термостат TER-3 В (0...+40) 24-240 AC/DC (1x16A_AC1) | 63 | 1575 | 0% | 1575
2471814 | Термостат TER-4 230V (2x16A_AC1) | 84 | 2100 | 0% | 2100
2471824 | Многофункциональный цифровой термостат+цифровой таймер TER-9 230V (2x16A_AC1) | 107.1 | 2677.5 | 0% | 2677.5
2471843 | Термостат TER-3D (0...+60) AC/DC 24-240 AC/DC (1x16A_AC1) | 63 | 1575 | 0% | 1575
2471845 | Термостат TER-3F (0...+60) AC/DC (функция нагрева) 24-240 AC/DC (1x16A_AC1) | 42.3 | 1057.5 | 0% | 1057.5
2471846 | Термостат TER-3G (0...+60) AC/DC 24-240 AC/DC (1x16A_AC1) | 81.7 | 2042.5 | 0% | 2042.5
2471847 | Термостат TER-3H (-15...+45) AC/DC 24-240 AC/DC (1x16A_AC1) | 81.7 | 2042.5 | 0% | 2042.5
2471848 | Двухуровневый термостат TEV-1 230V AC (-20...+20) (1x16A_AC1) (IP65) | 98.7 | 2467.5 | 0% | 2467.5
2471849 | Одноуровневый термостат TEV-2 230V AC (-20...+20) (1x16A_AC1) (IP65) | 98.7 | 2467.5 | 0% | 2467.5
2471850 | Одноуровневый термостат TEV-3 230V AC (+5...+35) (1x16A_AC1) (IP65) | 113.4 | 2835 | 0% | 2835
2471852 | Комнатный аналоговый термостат Termo Room ATR (+5…+40) (контроль t воздуха) | 59.9 | 1497.5 | 0% | 1497.5
2471853 | Комнатный аналоговый термостат Termo Floor ATF (+5…+50) (контроль t пола) | 62 | 1550 | 0% | 1550
2471854 | Комнатный аналоговый термостат Termo Combi ATC (+5…+50) (контроль t пола и воздуха) | 83 | 2075 | 0% | 2075
2471855 | Комнатный цифровой термостат Termo Room DTR (+5…+50) (контроль t воздуха) | 94.5 | 2362.5 | 0% | 2362.5
2471856 | Комнатный цифровой термостат Termo Floor DTF (+5…+50) (контроль t пола) | 107.1 | 2677.5 | 0% | 2677.5
2471857 | Комнатный цифровой термостат Termo Combi DTC (+5…+50) (контроль t пола и воздуха) | 146 | 3650 | 0% | 3650
Реле контроля уровня жидкости+датчики
2471205 | Датчик уровня SHR-1M (латунный электрод) | 5.5 | 137.5 | 0% | 137.5
2471709 | Датчик уровня SHR-1N (нерж. стальной электрод) | 5.6 | 140 | 0% | 140
2471203 | Датчик уровня SHR-2 | 14.9 | 372.5 | 0% | 372.5
2471230 | Датчик уровня SHR-3 (IP67) | 45.3 | 1132.5 | 0% | 1132.5
2471701 | Реле контроля уровня жидкости HRH-1 230V (2x16A_AC1) | 55.2 | 1380 | 0% | 1380
2471710 | Реле контроля уровня жидкости HRH-1 24V (2x16A_AC1) | 58.2 | 1455 | 0% | 1455
2471715 | Реле контроля уровня жидкости HRH-5 UNI 24..240V AC/DC (1x16A_AC1) | 31.8 | 795 | 0% | 795
Сигнальные и коммутационные модули USS
2470100 | Базовый модуль USS-ZM | 14.2 | 355 | 0% | 355
2470101 | Заглушка USS-00 | 0.32 | 8 | 0% | 8
2470102 | Выключатель "0-1" USS-01 10A | 1.9 | 47.5 | 0% | 47.5
2470103 | Переключатель "1-2" USS-02 10A | 2.2 | 55 | 0% | 55
2470104 | Переключатель со средним положением "1-0-2" USS-03 10A | 2.4 | 60 | 0% | 60
2470105 | Выключатель+кнопка со средним положением USS-04 10A | 3.6 | 90 | 0% | 90
2470106 | Переключающая кнопка со средним положением "1-0-2" USS-05 10A | 3.4 | 85 | 0% | 85
2470108 | Выключатель с лампочой тлеющего разряда (красный) USS-07 10A | 5.1 | 127.5 | 0% | 127.5
2470109 | Выключатель с лампочой тлеющего разряда (зеленый) USS-08 10A | 5.1 | 127.5 | 0% | 127.5
2470110 | Выключатель с лампочой тлеющего разряда (желтый) USS-09 10A | 5.1 | 127.5 | 0% | 127.5
2470111 | Сигнальный светодиод (красный) USS-10 10A | 3.9 | 97.5 | 0% | 97.5
2470112 | Сигнальный светодиод (зеленый) USS-11 10A | 3.9 | 97.5 | 0% | 97.5
2470113 | Сигнальный светодиод (желтый) USS-12 10A | 3.9 | 97.5 | 0% | 97.5
2470114 | Сигнальный светодиод (белый) USS-13 10A | 3.9 | 97.5 | 0% | 97.5
2470115 | Сигнальный мигающий светодиод (красный) USS-14 10A | 5.1 | 127.5 | 0% | 127.5
2470116 | Сигнальный мигающий светодиод (синий) USS-15 10A | 6.2 | 155 | 0% | 155
2470107 | Кнопка USS-06/S 10A (Н.О.) | 3.4 | 85 | 0% | 85
2470184 | Кнопка USS-06/R 10A (Н.З.) | 3.4 | 85 | 0% | 85
| ETICONNECT (Клеммы электромонтажные) |  |  | 0%
3901776 | Маркировочная табличка (200шт.) EO3 (101-150) | 2.1 | 52.5 | 0% | 52.5
3901778 | Маркировочная табличка (200шт.) EO3 (151-200) | 2.1 | 52.5 | 0% | 52.5
3901780 | Маркировочная табличка (200шт.) EO3 (201-250) | 2.1 | 52.5 | 0% | 52.5
3901782 | Маркировочная табличка (200шт.) EO3 (251-300) | 2.1 | 52.5 | 0% | 52.5
3901784 | Маркировочная табличка (200шт.) EO3 (301-350) | 2.1 | 52.5 | 0% | 52.5
3901786 | Маркировочная табличка (200шт.) EO3 (351-400) | 2.1 | 52.5 | 0% | 52.5
3901752 | Маркировочная табличка (200шт.) EO3 (1-10) | 2.1 | 52.5 | 0% | 52.5
3901754 | Маркировочная табличка (200шт.) EO3 (11-20) | 2.1 | 52.5 | 0% | 52.5
3901772 | Маркировочная табличка (200шт.) EO3 (1-50) | 2.1 | 52.5 | 0% | 52.5
3901756 | Маркировочная табличка (200шт.) EO3 (21-30) | 2.1 | 52.5 | 0% | 52.5
3901758 | Маркировочная табличка (200шт.) EO3 (31-40) | 2.1 | 52.5 | 0% | 52.5
3901760 | Маркировочная табличка (200шт.) EO3 (41-50) | 2.1 | 52.5 | 0% | 52.5
3901774 | Маркировочная табличка (200шт.) EO3 (51-100) | 2.1 | 52.5 | 0% | 52.5
3901762 | Маркировочная табличка (200шт.) EO3 (51-60) | 2.1 | 52.5 | 0% | 52.5
3901764 | Маркировочная табличка (200шт.) EO3 (61-70) | 2.1 | 52.5 | 0% | 52.5
3901766 | Маркировочная табличка (200шт.) EO3 (71-80) | 2.1 | 52.5 | 0% | 52.5
3901768 | Маркировочная табличка (200шт.) EO3 (81-90) | 2.1 | 52.5 | 0% | 52.5
3901770 | Маркировочная табличка (200шт.) EO3 (91-100) | 2.1 | 52.5 | 0% | 52.5
3901812 | Маркировочная табличка (200шт.) EO3 (алфавитная a-z) | 2.1 | 52.5 | 0% | 52.5
3901820 | Маркировочная табличка (200шт.) EO3 (графическая) | 1.05 | 26.25 | 0% | 26.25
3901816 | Маркировочная табличка (200шт.) EO3 (L1,L2,L3,N,PE) | 2.1 | 52.5 | 0% | 52.5
3901750 | Маркировочная табличка (200шт.) EO3 (белая) | 1.55 | 38.75 | 0% | 38.75
3901773 | Маркировочная табличка (200шт.) EO4 (1-50) | 2.3 | 57.5 | 0% | 57.5
3901751 | Маркировочная табличка (200шт.) EO4 белая | 1.8 | 45 | 0% | 45
3901266 | Замыкающая перегородка KP 4 NA | 0.32 | 8 | 0% | 8
3901017 | Замыкающая перегородка KP 4 PA | 0.16 | 4 | 0% | 4
3901431 | Замыкающая перегородка KP 4 PAM | 0.16 | 4 | 0% | 4
3901082 | Замыкающая перегородка KP 16 PA | 0.26 | 6.5 | 0% | 6.5
3901170 | Замыкающая перегородка KP 35 PA | 0.48 | 12 | 0% | 12
3901201 | Замыкающая перегородка KP 70 PA | 0.85 | 21.25 | 0% | 21.25
3901684 | Замыкающая перегородка KP ME 6 | 0.63 | 15.75 | 0% | 15.75
3901571 | Разделяющая перегородка KP VSU | 1.05 | 26.25 | 0% | 26.25
3901375 | Замыкающая перегородка KP VSV 4 | 0.53 | 13.25 | 0% | 13.25
3901686 | Шина изол. 2-полюсная MIL 2 6 | 0.8 | 20 | 0% | 20
3901687 | Шина изол. 3-полюсная MIL 3 6 | 1 | 25 | 0% | 25
3901688 | Шина изол. 4-полюсная MIL 4 6 | 1.05 | 26.25 | 0% | 26.25
3901019 | Шина соед. 2-полюсная MP 2 2.5 | 0.42 | 10.5 | 0% | 10.5
3901052 | Шина соед. 2-полюсная MP 2 4 | 0.42 | 10.5 | 0% | 10.5
3901084 | Шина соед. 2-полюсная MP 2 6 | 0.58 | 14.5 | 0% | 14.5
3901114 | Шина соед. 2-полюсная MP 2 10 | 0.58 | 14.5 | 0% | 14.5
3901142 | Шина соед. 2-полюсная MP 2 16 | 0.63 | 15.75 | 0% | 15.75
3901172 | Шина соед. 2-полюсная MP 2 35 | 1 | 25 | 0% | 25
3901203 | Шина соед. 2-полюсная MP 2 70 | 1.9 | 47.5 | 0% | 47.5
3901020 | Шина соед. 3-полюсная MP 3 2.5Р | 0.58 | 14.5 | 0% | 14.5
3901053 | Шина соед. 3-полюсная MP 3 4 | 0.58 | 14.5 | 0% | 14.5
3901085 | Шина соед. 3-полюсная MP 3 6 | 0.85 | 21.25 | 0% | 21.25
3901115 | Шина соед. 3-полюсная MP 3 10 | 0.85 | 21.25 | 0% | 21.25
3901143 | Шина соед. 3-полюсная MP 3 16 | 0.9 | 22.5 | 0% | 22.5
3901173 | Шина соед. 3-полюсная MP 3 35 | 1.4 | 35 | 0% | 35
3901021 | Шина соед. 4-полюсная MP 4 2.5 | 0.78 | 19.5 | 0% | 19.5
3901054 | Шина соед. 4-полюсная MP 4 4 | 0.78 | 19.5 | 0% | 19.5
3901086 | Шина соед. 4-полюсная MP 4 6 | 1.1 | 27.5 | 0% | 27.5
3901116 | Шина соед. 4-полюсная MP 4 10 | 1.1 | 27.5 | 0% | 27.5
3901144 | Шина соед. 4-полюсная MP 4 16 | 1.15 | 28.75 | 0% | 28.75
3901174 | Шина соед. 4-полюсная MP 4 35 | 1.8 | 45 | 0% | 45
3901015 | Фиксирующий кронштейн PK PA | 0.37 | 9.25 | 0% | 9.25
3901016 | Фиксирующий кронштейн PK PA 35 | 0.37 | 9.25 | 0% | 9.25
3901858 | Фиксирующий кронштейн PK PA 35N (c маркировкой) | 0.7 | 17.5 | 0% | 17.5
3901430 | Фиксирующий кронштейн PKM | 0.32 | 8 | 0% | 8
3901853 | Гнездо для мостика PM 20 | 0.27 | 6.75 | 0% | 6.75
3901024 | Защитная крышка PPA 2.5 | 0.16 | 4 | 0% | 4
3901232 | Защитная крышка PPA 2.5 M | 0.16 | 4 | 0% | 4
3901056 | Защитная крышка PPA 4 | 0.16 | 4 | 0% | 4
3901290 | Защитная крышка PPA 4 M | 0.16 | 4 | 0% | 4
3901088 | Защитная крышка PPA 6 | 0.21 | 5.25 | 0% | 5.25
3901117 | Защитная крышка PPA 10 | 0.22 | 5.5 | 0% | 5.5
3901145 | Защитная крышка PPA 16 | 0.24 | 6 | 0% | 6
3901175 | Защитная крышка PPA 35 | 0.3 | 7.5 | 0% | 7.5
3901204 | Защитная крышка PPA 70 | 0.48 | 12 | 0% | 12
3901026 | Защитная крышка PPS 2,5 | 1.3 | 32.5 | 0% | 32.5
3901090 | Защитная крышка PPS 6 | 1.4 | 35 | 0% | 35
3901714 | Втулка-держатель под предохранитель VE 4 | 0.94 | 23.5 | 0% | 23.5
3901018 | Разделяющая перегородка VP 4 PA | 0.21 | 5.25 | 0% | 5.25
3901083 | Разделяющая перегородка VP 16 PA | 0.37 | 9.25 | 0% | 9.25
3901171 | Разделяющая перегородка VP 35 PA | 0.63 | 15.75 | 0% | 15.75
3901202 | Разделяющая перегородка VP 70 PA | 0.95 | 23.75 | 0% | 23.75
3901685 | Разделяющая перегородка VP ME 6 | 0.58 | 14.5 | 0% | 14.5
3901320 | Клемма винтовая трехуровневая VS 2,5 NA 3 (2,5 mm2_бежевая) | 2 | 50 | 0% | 50
3901322 | Клемма винтовая трехуровневая питание VS 2,5 NA 3 + (2,5 mm2_красная) | 2.2 | 55 | 0% | 55
3901321 | Клемма винтовая трехуровневая нейтральная VS 2,5 NA 3 N (2,5 mm2_синяя) | 2.2 | 55 | 0% | 55
3901340 | Клемма винтовая трехуровневая VS 2,5 NAI 3 с соед. мостиком (2,5 mm2_бежевая) | 2.5 | 62.5 | 0% | 62.5
3901342 | Клемма винтовая трехуровневая VS 2,5 NAI 3 + с соед. мостиком (2,5 mm2_красная) | 2.75 | 68.75 | 0% | 68.75
3901341 | Клемма винтовая трехуровневая VS 2,5 NAI 3 N с соед. мостиком (2,5 mm2_синяя) | 2.75 | 68.75 | 0% | 68.75
3901000 | Клемма винтовая VS 2,5 PA (2,5 mm2_бежевая) | 0.5 | 12.5 | 0% | 12.5
3901002 | Клемма винтовая-питание VS 2,5 PA + (2,5 mm2_красная) | 0.55 | 13.75 | 0% | 13.75
3901001 | Клемма винтовая-нейтральная VS 2,5 PA N (2,5 mm2_синяя) | 0.55 | 13.75 | 0% | 13.75
3901420 | Клемма винтовая mini VS 2,5 PAM (2,5 mm2_бежевая) | 0.47 | 11.75 | 0% | 11.75
3901422 | Клемма винтовая-питание mini VS 2,5 PAM + (2,5 mm2_красная) | 0.52 | 13 | 0% | 13
3901421 | Клемма винтовая-нейтральная mini VS 2,5 PAM N (2,5 mm2_синяя) | 0.52 | 13 | 0% | 13
3901386 | Клемма винтовая двухуровневая заземляющая VS 2,5 PE 2 | 2.6 | 65 | 0% | 65
3901400 | Клемма винтовая трехуровневая заземляющая VS 2,5 PE 3 | 3.3 | 82.5 | 0% | 82.5
3901243 | Клемма винтовая двухуровневая VS 2.5 NA (2,5 mm2_бежевая) | 1.15 | 28.75 | 0% | 28.75
3901245 | Клемма винтовая-питание двухуровневая VS 2.5 NA + (2,5 mm2_красная) | 1.2 | 30 | 0% | 30
3901244 | Клемма винтовая-нейтральная двухуровневая VS 2.5 NA N (2,5 mm2_синяя) | 1.2 | 30 | 0% | 30
3901277 | Клемма винтовая двухуровневая VS 4 NA (4 mm2_бежевая) | 1.2 | 30 | 0% | 30
3901279 | Клемма винтовая-питание двухуровневая VS 4 NA + (4 mm2_красная) | 1.3 | 32.5 | 0% | 32.5
3901278 | Клемма винтовая-нейтральная 4 mm2 VS 4 NA N (4 mm2_синяя) | 1.3 | 32.5 | 0% | 32.5
3901300 | Клемма винтовая двухуровневая VS 4 NAI с соед. мостиком (4 mm2_бежевая) | 1.7 | 42.5 | 0% | 42.5
3901302 | Клемма винтовая-питание двухуровневая VS 4 NAI + с соед. мостиком (4 mm2_красная) | 1.8 | 45 | 0% | 45
3901301 | Клемма винтовая-нейтральная двухуровневая VS 4 NAI N с соед. мостиком (4 mm2_синяя) | 1.8 | 45 | 0% | 45
3901037 | Клемма винтовая VS 4 PA (4 mm2_бежевая) | 0.58 | 14.5 | 0% | 14.5
3901039 | Клемма винтовая-питание VS 4 PA + (4 mm2_красная) | 0.63 | 15.75 | 0% | 15.75
3901038 | Клемма винтовая-нейтральная VS 4 PA N (4 mm2_синяя) | 0.63 | 15.75 | 0% | 15.75
3901442 | Клемма винтовая mini VS 4 PAM (4 mm2_бежевая) | 0.5 | 12.5 | 0% | 12.5
3901444 | Клемма винтовая mini-питание VS 4 PAM + (4 mm2_красная) | 0.52 | 13 | 0% | 13
3901443 | Клемма винтовая mini-нейтральная VS 4 PAM N (4 mm2_синяя) | 0.52 | 13 | 0% | 13
3901476 | Клемма заземляющая VS 4 PE | 1.7 | 42.5 | 0% | 42.5
3901068 | Клемма винтовая VS 6 PA (6 mm2_бежевая) | 0.7 | 17.5 | 0% | 17.5
3901070 | Клемма винтовая-питание VS 6 PA + (6 mm2_красная) | 0.73 | 18.25 | 0% | 18.25
3901069 | Клемма винтовая-нейтральная VS 6 PA N (6 mm2_синяя) | 0.73 | 18.25 | 0% | 18.25
3901071 | Клемма винтовая VS 6 PA О (6 mm2_оранжевая) | 0.85 | 21.25 | 0% | 21.25
3901497 | Клемма заземляющая VS 6 PE | 2.1 | 52.5 | 0% | 52.5
3901101 | Клемма винтовая VS 10 PA (10 mm2_бежевая) | 0.85 | 21.25 | 0% | 21.25
3901103 | Клемма винтовая-питание VS 10 PA + (10 mm2_красная) | 0.98 | 24.5 | 0% | 24.5
3901102 | Клемма винтовая-нейтральная VS 10 PA N (10 mm2_синяя) | 0.98 | 24.5 | 0% | 24.5
3901129 | Клемма винтовая VS 16 PA (16 mm2_бежевая) | 1.05 | 26.25 | 0% | 26.25
3901131 | Клемма винтовая-питание VS 16 PA + (16 mm2_красная) | 1.1 | 27.5 | 0% | 27.5
3901130 | Клемма винтовая-нейтральная VS 16 PA N (16 mm2_синяя) | 1.1 | 27.5 | 0% | 27.5
3901518 | Клемма заземляющая VS 16 PE | 2.9 | 72.5 | 0% | 72.5
3901157 | Клемма винтовая VS 35 PA (35 mm2_бежевая) | 2.2 | 55 | 0% | 55
3901159 | Клемма винтовая-питание VS 35 PA + (35 mm2_красная) | 2.3 | 57.5 | 0% | 57.5
3901158 | Клемма винтовая-нейтральная VS 35 PA N (35 mm2_синяя) | 2.3 | 57.5 | 0% | 57.5
3901539 | Клемма заземляющая VS 35 PE | 4.7 | 117.5 | 0% | 117.5
3901188 | Клемма винтовая VS 70 PA (70 mm2_бежевая) | 5.3 | 132.5 | 0% | 132.5
3901190 | Клемма винтовая-питание VS 70 PA + (70 mm2_красная) | 5.5 | 137.5 | 0% | 137.5
3901189 | Клемма винтовая-нейтральная VS 70 PA N (70 mm2_синяя) | 5.5 | 137.5 | 0% | 137.5
3901671 | Клемма измерительная VSM 6 VNP (6 mm2_бежевая) | 3.3 | 82.5 | 0% | 82.5
3901673 | Клемма измерительная питание VSM 6 VNP + (6 mm2_красная) | 3.4 | 85 | 0% | 85
3901672 | Клемма измерительная нейтральная VSM 6 VNP N (6 mm2_синяя) | 3.4 | 85 | 0% | 85
3901560 | Клемма силовая VSU 70 (70 mm2_бежевая) | 4.5 | 112.5 | 0% | 112.5
3901585 | Клемма силовая VSU 95 (95 mm2_бежевая) | 5.9 | 147.5 | 0% | 147.5
3901606 | Клемма силовая VSU 120 (120 mm2_бежевая) | 6.5 | 162.5 | 0% | 162.5
3901620 | Клемма силовая VSU 150 (150 mm2_бежевая) | 7.7 | 192.5 | 0% | 192.5
3901628 | Клемма силовая VSU 185 (185 mm2_бежевая) | 10.1 | 252.5 | 0% | 252.5
3901650 | Клемма силовая VSU 240 (240 mm2_бежевая) | 11.3 | 282.5 | 0% | 282.5
3901360 | Клемма винтовая под предохранитель с держателем VSV 4 (4 mm2_бежевая) | 1.7 | 42.5 | 0% | 42.5
3901699 | Клемма винтовая под предохранитель с втулкой VSV 4 PA (4 mm2_бежевая) | 0.73 | 18.25 | 0% | 18.25
3901701 | Клемма винтовая-питание под держатель VSV 4 PA + (4 mm2_красная) | 0.85 | 21.25 | 0% | 21.25
3901700 | Клемма винтовая-нейтральная под держатель VSV 4 PA N (4 mm2_синяя) | 0.85 | 21.25 | 0% | 21.25
3901574 | Защитная крышка ZP 200 к клемме VSU | 1.4 | 35 | 0% | 35
3901857 | Измерительный мостик ММ6 | 1.9 | 47.5 | 0% | 47.5
3901087 | Шина соед. многополюсная МР124 6 | 20.5 | 512.5 | 0% | 512.5
3901055 | Шина соед. многополюсная МР166 4 | 23.1 | 577.5 | 0% | 577.5
3901022 | Шина соед. многополюсная МР 195 2,5 | 25.7 | 642.5 | 0% | 642.5
| ETITEC, ETISURGE (Ограничители перенапряжения, ОПН высоковольтные) |  |  | 0%
2442136 | Ограничитель перенапряжения ETITEC A 275/15/E (15kA_8/20) | 15.8 | 395 | 0% | 395
2443116 | Ограничитель перенапряжения ETITEC A 275/5/E (5kA_8/20) | 14 | 350 | 0% | 350
2442573 | Ограничитель перенапряжения ETITEC A 280/10/С-О (10kA_8/20) | 21 | 525 | 0% | 525
2442133 | Ограничитель перенапряжения ETITEC A 280/15/B-O (15kA_8/20) | 22.5 | 562.5 | 0% | 562.5
2442134 | Ограничитель перенапряжения ETITEC A 280/15/C-O (15kA_8/20) | 22.5 | 562.5 | 0% | 562.5
2443112 | Ограничитель перенапряжения ETITEC A 280/5/A (5kA_8/20) | 14.3 | 357.5 | 0% | 357.5
2443113 | Ограничитель перенапряжения ETITEC A 280/5/B (5kA_8/20) | 18.9 | 472.5 | 0% | 472.5
2442113 | Ограничитель перенапряжения ETITEC A 280/5/B-O (5kA_8/20) | 20 | 500 | 0% | 500
2443114 | Ограничитель перенапряжения ETITEC A 280/5/C (5kA_8/20) | 18.9 | 472.5 | 0% | 472.5
2442114 | Ограничитель перенапряжения ETITEC A 280/5/С-О (5kA_8/20) | 20 | 500 | 0% | 500
2442553 | Ограничитель перенапряжения ETITEC A 500/10/C (10kA_8/20) | 22.5 | 562.5 | 0% | 562.5
2442332 | Ограничитель перенапряжения ETITEC A 500/15/A (15kA_8/20) | 17.9 | 447.5 | 0% | 447.5
2442333 | Ограничитель перенапряжения ETITEC A 500/15/B (15kA_8/20) | 24.2 | 605 | 0% | 605
2442334 | Ограничитель перенапряжения ETITEC A 500/15/C (15kA_8/20) | 24.2 | 605 | 0% | 605
2442336 | Ограничитель перенапряжения ETITEC A 500/15/E (15kA_8/20) | 16.8 | 420 | 0% | 420
2443312 | Ограничитель перенапряжения ETITEC A 500/5/A (5kA_8/20) | 12.5 | 312.5 | 0% | 312.5
2443313 | Ограничитель перенапряжения ETITEC A 500/5/B (5kA_8/20) | 18.9 | 472.5 | 0% | 472.5
2442313 | Ограничитель перенапряжения ETITEC A 500/5/B-О (5kA_8/20) | 20 | 500 | 0% | 500
2443314 | Ограничитель перенапряжения ETITEC A 500/5/C (5kA_8/20) | 18.9 | 472.5 | 0% | 472.5
2443316 | Ограничитель перенапряжения ETITEC A 500/5/E (5kA_8/20) | 11 | 275 | 0% | 275
2442314 | Ограничитель перенапряжения ETITEC A 500/5/С-О (5kA_8/20) | 20 | 500 | 0% | 500
2443414 | Ограничитель перенапряжения ETITEC A 660/5/C (5kA_8/20) | 21 | 525 | 0% | 525
2442414 | Ограничитель перенапряжения ETITEC A 660/5/С-О (5kA_8/20) | 22.1 | 552.5 | 0% | 552.5
2441310 | Ограничитель перенапряжения ETITEC A 10/275 M8M8 | 11 | 275 | 0% | 275
2441330 | Ограничитель перенапряжения ETITEC A 15/275 M8M8 | 14.8 | 370 | 0% | 370
2442121 | Ограничитель перенапряжения ETITEC AQ 280/10 (10kA_8/20) | 13.7 | 342.5 | 0% | 342.5
2442131 | Ограничитель перенапряжения ETITEC AQ 280/15 (15kA_8/20) | 14.7 | 367.5 | 0% | 367.5
2440143 | Ограничитель перенапряжения ETITEC B 150/12,5 F 3+0 RC | 131.4 | 3285 | 0% | 3285
2441900 | Ограничитель перенапряжения ETITEC В 230/100 G, 2p | 166.2 | 4155 | 0% | 4155
2445103 | Ограничитель перенапряжения ETITEC B 275/12,5 U, 1p | 48.7 | 1217.5 | 0% | 1217.5
2441410 | Ограничитель перенапряжения ETITEC B 275/15, 2p | 84.3 | 2107.5 | 0% | 2107.5
2441660 | Ограничитель перенапряжения ETITEC B 275/15 2p RC | 94.7 | 2367.5 | 0% | 2367.5
2440007 | Ограничитель перенапряжения ETITEC B 275/30 EV 4p | 157.6 | 3940 | 0% | 3940
2441680 | Ограничитель перенапряжения ETITEC B 275/35 RC (8/20), 1p | 62 | 1550 | 0% | 1550
2441460 | Ограничитель перенапряжения ETITEC B 275/35 (8/20), 1p | 50.7 | 1267.5 | 0% | 1267.5
2445153 | Ограничитель перенапряжения ETITEC B 275/35 (10/350) | 129.7 | 3242.5 | 0% | 3242.5
2445157 | Ограничитель перенапряжения ETITEC B 275/50 (10/350) | 168 | 4200 | 0% | 4200
2445101 | Ограничитель перенапряжения ETITEC B 275/8 U, 1p | 43.2 | 1080 | 0% | 1080
2445201 | Ограничитель перенапряжения ETITEC B 320/50 (10/350) RC | 169.5 | 4237.5 | 0% | 4237.5
2445156 | Ограничитель перенапряжения ETITEC B 440/35 (10/350) RC | 144.3 | 3607.5 | 0% | 3607.5
2441470 | Ограничитель перенапряжения ETITEC B 440/35 (8/20) | 59.9 | 1497.5 | 0% | 1497.5
2440121 | Ограничитель перенапряжения ETITEC B 275/12,5 F 1+0, 1p | 41.6 | 1040 | 0% | 1040
2440134 | Ограничитель перенапряжения ETITEC B 275/12,5 F 2+0 RC, 2p | 91.4 | 2285 | 0% | 2285
2440151 | Ограничитель перенапряжения ETITEC B 275/12,5 F 4+0, 4p | 157.5 | 3937.5 | 0% | 3937.5
2440125 | Ограничитель перенапряжения ETITEC B 320/12,5 F 1+0 RC, 1p | 45.4 | 1135 | 0% | 1135
2440122 | Ограничитель перенапряжения ETITEC B 320/12,5 F 1+0, 1p | 38.1 | 952.5 | 0% | 952.5
2440135 | Ограничитель перенапряжения ETITEC B 320/12,5 F 2+0 RC, 2p | 89.6 | 2240 | 0% | 2240
2440132 | Ограничитель перенапряжения ETITEC B 320/12,5 F 2+0 2p | 82.3 | 2057.5 | 0% | 2057.5
2440145 | Ограничитель перенапряжения ETITEC B 320/12,5 F 3+0 RC, 3p | 126.7 | 3167.5 | 0% | 3167.5
2440142 | Ограничитель перенапряжения ETITEC B 320/12,5 F 3+0, 3p | 120.8 | 3020 | 0% | 3020
2440155 | Ограничитель перенапряжения ETITEC B 320/12,5 F 4+0 RC, 4p | 162.6 | 4065 | 0% | 4065
2440152 | Ограничитель перенапряжения ETITEC B 320/12,5 F 4+0, 4p | 156.7 | 3917.5 | 0% | 3917.5
2441910 | Ограничитель перенапряжения ETITEC C 255/20 G, 1p | 46.4 | 1160 | 0% | 1160
2441710 | Ограничитель перенапряжения ETITEC C 275/20 1+0 RC, 1p | 34.4 | 860 | 0% | 860
2441510 | Ограничитель перенапряжения ETITEC C 275/20 1+0, 1p | 16.8 | 420 | 0% | 420
2441525 | Ограничитель перенапряжения ETITEC C 275/20 1+1 RC, 2p | 82.4 | 2060 | 0% | 2060
2441524 | Ограничитель перенапряжения ETITEC C 275/20 1+1, 2p | 70.2 | 1755 | 0% | 1755
2441523 | Ограничитель перенапряжения ETITEC C 275/20 3+0 RC, 3p | 82.4 | 2060 | 0% | 2060
2441522 | Ограничитель перенапряжения ETITEC C 275/20 3+0, 3p | 72 | 1800 | 0% | 1800
2441527 | Ограничитель перенапряжения ETITEC C 275/20 3+1 RC, 4p | 128.6 | 3215 | 0% | 3215
2441526 | Ограничитель перенапряжения ETITEC C 275/20 3+1, 4p | 118.4 | 2960 | 0% | 2960
2441513 | Ограничитель перенапряжения ETITEC C 275/20 4+0 RC, 4p | 110.4 | 2760 | 0% | 2760
2441512 | Ограничитель перенапряжения ETITEC C 275/20 4+0, 4p | 73.5 | 1837.5 | 0% | 1837.5
2441003 | Ограничитель перенапряжения ETITEC C 275/20 A EV, 1p | 33.6 | 840 | 0% | 840
2441002 | Ограничитель перенапряжения ETITEC C 275/20 RC EV, 1p | 26.3 | 657.5 | 0% | 657.5
2441001 | Ограничитель перенапряжения ETITEC C 275/20 EV, 1p | 18.4 | 460 | 0% | 460
2441042 | Ограничитель перенапряжения ETITEC C 275/20 RC EV, 3p | 66.2 | 1655 | 0% | 1655
2441041 | Ограничитель перенапряжения ETITEC C 275/20 EV, 3p | 55.7 | 1392.5 | 0% | 1392.5
2441052 | Ограничитель перенапряжения ETITEC C 275/20 RC EV 1p+NPE, 2p | 65.3 | 1632.5 | 0% | 1632.5
2441051 | Ограничитель перенапряжения ETITEC C 275/20 EV 1p+NPE, 2p | 59.4 | 1485 | 0% | 1485
2441032 | Ограничитель перенапряжения ETITEC C 275/20 RC EV 3P+N, 4p | 85.1 | 2127.5 | 0% | 2127.5
2441031 | Ограничитель перенапряжения ETITEC C 275/20 EV 3P+N, 4p | 74.6 | 1865 | 0% | 1865
2441061 | Ограничитель перенапряжения ETITEC C 275/20 EV 3p+NPE, 4p | 94.5 | 2362.5 | 0% | 2362.5
2441062 | Ограничитель перенапряжения ETITEC C 275/20 RC EV 3p+NPE, 4p | 107.2 | 2680 | 0% | 2680
2441071 | Ограничитель перенапряжения ETITEC C 275/20 EV G, 1p | 38.3 | 957.5 | 0% | 957.5
2441536 | Ограничитель перенапряжения ETITEC C 275/20 U, 1p | 18.9 | 472.5 | 0% | 472.5
2441007 | Ограничитель перенапряжения ETITEC C 440/20 EV | 20.4 | 510 | 0% | 510
2441037 | Ограничитель перенапряжения ETITEC C 440/20 EV 3p+N, 4p | 89.1 | 2227.5 | 0% | 2227.5
2441038 | Ограничитель перенапряжения ETITEC C 440/20 RC EV 3p+N, 4p | 96.4 | 2410 | 0% | 2410
2441657 | Ограничитель перенпряжения ETITEC COAX 90-N-MF | 80.9 | 2022.5 | 0% | 2022.5
2441658 | Ограничитель перенапряжения ETITEC COAX 230-N-MF | 80.9 | 2022.5 | 0% | 2022.5
2441686 | Ограничитель перенпряжения ETITEC COAX 90-BNC-FF | 83 | 2075 | 0% | 2075
2441632 | Ограничитель перенапряжения ETITEC D 255/5 MINI | 23.1 | 577.5 | 0% | 577.5
2441740 | Ограничитель перенапряжения ETITEC D 275/3 RC, 1p | 34.7 | 867.5 | 0% | 867.5
2441610 | Ограничитель перенапряжения ETITEC D 275/3, 1p | 25.2 | 630 | 0% | 630
2441081 | Ограничитель перенапряжения ETITEC D 275/3 RC EV, 1p | 18.9 | 472.5 | 0% | 472.5
2441080 | Ограничитель перенапряжения ETITEC D 275/3 RC EV, 3p | 88.2 | 2205 | 0% | 2205
2441615 | Ограничитель перенапряжения ETITEC D2 275/5 2+0, 1p | 31.5 | 787.5 | 0% | 787.5
2441714 | Ограничитель перенапряжения ETITEC LAN | 120.8 | 3020 | 0% | 3020
2441706 | Ограничитель перенапряжения ETITEC SIG EMH-TC 110V 2GND | 64.1 | 1602.5 | 0% | 1602.5
2441705 | Ограничитель перенапряжения ETITEC SIG EMH-TC 24V 2GND | 68.3 | 1707.5 | 0% | 1707.5
2441707 | Ограничитель перенапряжения ETITEC SIG EMS-TC 24V | 63.9 | 1597.5 | 0% | 1597.5
2441701 | Ограничитель перенапряжения ETITEC SIG EM-TD 24V RC | 85.1 | 2127.5 | 0% | 2127.5
2441709 | Ограничитель перенапряжения ETITEC SIG EMО 24V DC | 94.5 | 2362.5 | 0% | 2362.5
2444003 | Ограничитель перенапряжения ETITEC WENT TNC 25/75 3+0, 4p | 262.5 | 6562.5 | 0% | 6562.5
2441920 | Ограничитель перенапряжения ETITEC WENT TNC-S 25kA 1F, 2p | 113.4 | 2835 | 0% | 2835
2441803 | Ограничитель перенапряжения ETITEC WENT TNC-S 25kA RC 1F, 2p | 122.6 | 3065 | 0% | 3065
2441862 | Ограничитель перенапряжения ETITEC WENT IT 10kA, 2p | 132.3 | 3307.5 | 0% | 3307.5
2441860 | Ограничитель перенапряжения ETITEC WENT IT 50kA, 2p | 319.5 | 7987.5 | 0% | 7987.5
2441861 | Ограничитель перенапряжения ETITEC WENT IT RC 50kA, 2p | 337.9 | 8447.5 | 0% | 8447.5
2441863 | Ограничитель перенапряжения ETITEC WENT IT RC 10kA, 2p | 148.2 | 3705 | 0% | 3705
2444044 | Ограничитель перенапряжения ETITEC WENT TNC 12,5/37,5 3+0, 3p | 180.6 | 4515 | 0% | 4515
2444054 | Ограничитель перенапряжения ETITEC WENT TNC 12,5/37,5 RC 3+0, 3p | 188.5 | 4712.5 | 0% | 4712.5
2441824 | Ограничитель перенапряжения ETITEC WENT TNC 12,5kA 1F, 2p | 81.8 | 2045 | 0% | 2045
2441827 | Ограничитель перенапряжения ETITEC WENT TNC 12,5kA RC 1F, 2p | 89.1 | 2227.5 | 0% | 2227.5
2441822 | Ограничитель перенапряжения ETITEC WENT TNC 15kA, 2p | 100.2 | 2505 | 0% | 2505
2441823 | Ограничитель перенапряжения ETITEC WENT TNC RC 15kA, 2p | 109.3 | 2732.5 | 0% | 2732.5
2444013 | Ограничитель перенапряжения ETITEC WENT TNC 25/75 RC 3+0, 4p | 304.8 | 7620 | 0% | 7620
2441820 | Ограничитель перенапряжения ETITEC WENT TNC 37,5kA, 4p | 201.1 | 5027.5 | 0% | 5027.5
2441821 | Ограничитель перенапряжения ETITEC WENT TNC RC 37,5kA, 4p | 239.6 | 5990 | 0% | 5990
2441804 | Ограничитель перенапряжения ETITEC WENT TNC-S 20kA, 2p | 119.9 | 2997.5 | 0% | 2997.5
2441805 | Ограничитель перенапряжения ETITEC WENT TNC-S RC 20kA, 2p | 142.6 | 3565 | 0% | 3565
2444055 | Ограничитель перенапряжения ETITEC WENT TNC-S 12,5/50 RC 4+0, 4p | 246.8 | 6170 | 0% | 6170
2444045 | Ограничитель перенапряжения ETITEC WENT TNC-S 12,5/50 4+0, 4p | 220.5 | 5512.5 | 0% | 5512.5
2444015 | Ограничитель перенапряжения ETITEC WENT TNC-S 25/100 RC 4+0, 4p | 403.7 | 10092.5 | 0% | 10092.5
2444005 | Ограничитель перенапряжения ETITEC-WENT TNC-S 25/100 4+0, 4p | 362.3 | 9057.5 | 0% | 9057.5
2441800 | Ограничитель перенапряжения ETITEC WENT TNC-S 50KA, 4p | 219.5 | 5487.5 | 0% | 5487.5
2441801 | Ограничитель перенапряжения ETITEC WENT TNC-S RC 50KA, 4p | 262.2 | 6555 | 0% | 6555
2441844 | Ограничитель перенапряжения ETITEC WENT TT 10kA, 2p | 133.1 | 3327.5 | 0% | 3327.5
2444046 | Ограничитель перенапряжения ETITEC-WENT TT 12,5/50 3+1 | 333 | 8325 | 0% | 8325
2444014 | Ограничитель перенапряжения ETITEC WENT 275/100 3+1 RC, 5p | 452.4 | 11310 | 0% | 11310
2444004 | Ограничитель перенапряжения ETITEC WENT TT 25/100 3+1, 5p | 420 | 10500 | 0% | 10500
2441840 | Ограничитель перенапряжения ETITEC WENT TT 50kA, 4p | 313.3 | 7832.5 | 0% | 7832.5
2441841 | Ограничитель перенапряжения ETITEC WENT TT RC 50kA, 4p | 322.6 | 8065 | 0% | 8065
2441845 | Ограничитель перенапряжения ETITEC WENT TT RC 10kA, 2p | 149.4 | 3735 | 0% | 3735
2440009 | Сменный модуль ETITEC B 275/30 EV | 26.8 | 670 | 0% | 670
2441461 | Сменный модуль ETITEC B 275/35 (8/20) | 40.6 | 1015 | 0% | 1015
2440162 | Сменный модуль MODUL ETITEC B 320/12,5 F | 47.8 | 1195 | 0% | 1195
2441511 | Сменный модуль ETITEC C 275/20 | 22.2 | 555 | 0% | 555
2441073 | Сменный модуль ETITEC C 275/20 EV | 13 | 325 | 0% | 325
2441077 | Сменный модуль ETITEC C 440/20 EV | 15.3 | 382.5 | 0% | 382.5
2441611 | Сменный модуль ETITEC D 275/3 | 21 | 525 | 0% | 525
4217000 | Высоковольтный огр. перенапр. EZP 3 | 59.9 | 1497.5 | 0% | 1497.5
4217001 | Высоковольтный огр. перенапр. EZP 6 | 67.2 | 1680 | 0% | 1680
4217002 | Высоковольтный огр. перенапр. EZP 9 | 75.6 | 1890 | 0% | 1890
4217003 | Высоковольтный огр. перенапр. EZP 10 | 75.6 | 1890 | 0% | 1890
4217004 | Высоковольтный огр. перенапр. EZP 11 | 76.7 | 1917.5 | 0% | 1917.5
4217005 | Высоковольтный огр. перенапр. EZP 12 | 77.7 | 1942.5 | 0% | 1942.5
4217006 | Высоковольтный огр. перенапр. EZP 15 | 92.4 | 2310 | 0% | 2310
4217007 | Высоковольтный огр. перенапр. EZP 18 | 94.5 | 2362.5 | 0% | 2362.5
4217008 | Высоковольтный огр. перенапр. EZP 21 | 98.7 | 2467.5 | 0% | 2467.5
4217009 | Высоковольтный огр. перенапр. EZP 24 | 109.2 | 2730 | 0% | 2730
4217010 | Высоковольтный огр. перенапр. EZP 27 | 112.4 | 2810 | 0% | 2810
4217011 | Высоковольтный огр. перенапр. EZP 30 | 120.8 | 3020 | 0% | 3020
4217012 | Высоковольтный огр. перенапр. EZP 33 | 125 | 3125 | 0% | 3125
4217013 | Высоковольтный огр. перенапр. EZP 36 | 128.1 | 3202.5 | 0% | 3202.5
4217014 | Высоковольтный огр. перенапр. EZP 42 | 165.9 | 4147.5 | 0% | 4147.5
4217015 | Высоковольтный огр. перенапр. с сигнализ. и держ.EZP 3-O | 71.4 | 1785 | 0% | 1785
4217016 | Высоковольтный огр. перенапр. с сигнализ. и держ.EZP 6-O | 79.8 | 1995 | 0% | 1995
4217017 | Высоковольтный огр. перенапр. с сигнализ. и держ.EZP 9-O | 88.2 | 2205 | 0% | 2205
4217018 | Высоковольтный огр. перенапр. с сигнализ. и держ.EZP 10-O | 88.2 | 2205 | 0% | 2205
4217019 | Высоковольтный огр. перенапр. с сигнализ. и держ.EZP 11-O | 89.3 | 2232.5 | 0% | 2232.5
4217020 | Высоковольтный огр. перенапр. с сигнализ. и держ.EZP 12-O | 90.3 | 2257.5 | 0% | 2257.5
4217021 | Высоковольтный огр. перенапр. с сигнализ. и держ.EZP 15-O | 105 | 2625 | 0% | 2625
4217022 | Высоковольтный огр. перенапр. с сигнализ. и держ.EZP 18-O | 107.1 | 2677.5 | 0% | 2677.5
4217023 | Высоковольтный огр. перенапр. с сигнализ. и держ.EZP 21-O | 111.3 | 2782.5 | 0% | 2782.5
4217024 | Высоковольтный огр. перенапр. с сигнализ. и держ.EZP 24-O | 120.8 | 3020 | 0% | 3020
4217025 | Высоковольтный огр. перенапр. с сигнализ. и держ.EZP 27-O | 125 | 3125 | 0% | 3125
4217026 | Высоковольтный огр. перенапр. с сигнализ. и держ.EZP 30-O | 132.3 | 3307.5 | 0% | 3307.5
4217027 | Высоковольтный огр. перенапр. с сигнализ. и держ.EZP 33-O | 137.6 | 3440 | 0% | 3440
4217028 | Высоковольтный огр. перенапр. с сигнализ. и держ.EZP 36-O | 140.7 | 3517.5 | 0% | 3517.5
4217029 | Высоковольтный огр. перенапр. с сигнализ. и держ.EZP 42-O | 178.5 | 4462.5 | 0% | 4462.5
4217030 | Держатель (кронштейн) EZP WS | 10.5 | 262.5 | 0% | 262.5
4217031 | Сигнализатор срабатывания EZP OD | 8.4 | 210 | 0% | 210
| D (Низковольтные цилиндрические предохранители/держатели) |  |  | 0%
2311401 | Предохранитель D I gG 2A/500V (E16) | 1.1 | 27.5 | 0% | 27.5
2311402 | Предохранитель D I gG 4A/500V (E16) | 1.1 | 27.5 | 0% | 27.5
2311403 | Предохранитель D I gG 6A/500V (E16) | 1.1 | 27.5 | 0% | 27.5
2311404 | Предохранитель D I gG 10A/500V (E16) | 1.1 | 27.5 | 0% | 27.5
2311405 | Предохранитель D I gG 16A/500V (E16) | 1.1 | 27.5 | 0% | 27.5
2311406 | Предохранитель D I gG 20A/500V (E16) | 1.1 | 27.5 | 0% | 27.5
2311407 | Предохранитель D I gG 25A/500V (E16) | 1.1 | 27.5 | 0% | 27.5
2312101 | Предохранитель D II DZ 2A/500V (E27) | 0.42 | 10.5 | 0% | 10.5
2312102 | Предохранитель D II DZ 4A/500V (E27) | 0.36 | 9 | 0% | 9
2312103 | Предохранитель D II DZ 6A/500V (E27) | 0.36 | 9 | 0% | 9
2312104 | Предохранитель D II DZ 10A/500V (E27) | 0.33 | 8.25 | 0% | 8.25
2312105 | Предохранитель D II DZ 16A/500V (E27) | 0.33 | 8.25 | 0% | 8.25
2312106 | Предохранитель D II DZ 20A/500V (E27) | 0.33 | 8.25 | 0% | 8.25
2312107 | Предохранитель D II DZ 25A/500V (E27) | 0.33 | 8.25 | 0% | 8.25
2312401 | Предохранитель D II gG 2A/500V (E27) | 0.37 | 9.25 | 0% | 9.25
2312402 | Предохранитель D II gG 4A/500V (E27) | 0.35 | 8.75 | 0% | 8.75
2312403 | Предохранитель D II gG 6A/500V (E27) | 0.35 | 8.75 | 0% | 8.75
2312404 | Предохранитель D II gG 10A/500V (E27) | 0.3 | 7.5 | 0% | 7.5
2312405 | Предохранитель D II gG 16A/500V (E27) | 0.3 | 7.5 | 0% | 7.5
2312406 | Предохранитель D II gG 20A/500V (E27) | 0.3 | 7.5 | 0% | 7.5
2312407 | Предохранитель D II gG 25A/500V (E27) | 0.32 | 8 | 0% | 8
2313504 | Предохранитель D III gG 10A/690V (E33) | 5.25 | 131.25 | 0% | 131.25
2313505 | Предохранитель D III gG 16A/690V (E33) | 5.25 | 131.25 | 0% | 131.25
2313507 | Предохранитель D III gG 25A/690V (E33) | 5.25 | 131.25 | 0% | 131.25
2313401 | Предохранитель D III gG 35A/500V (E33) | 0.58 | 14.5 | 0% | 14.5
2313405 | Предохранитель D III gG 40A/500V (E33) | 0.85 | 21.25 | 0% | 21.25
2313402 | Предохранитель D III gG 50A/500V (E33) | 1 | 25 | 0% | 25
2313403 | Предохранитель D III gG 63A/500V (E33) | 1.1 | 27.5 | 0% | 27.5
2313510 | Предохранитель D III gG 63A/690V (E33) | 8.6 | 215 | 0% | 215
2313101 | Предохранитель D III DZ 35A/500V (E33) | 0.58 | 14.5 | 0% | 14.5
2313102 | Предохранитель D III DZ 50A/500V (E33) | 0.92 | 23 | 0% | 23
2313103 | Предохранитель D III DZ 63A/500V (E33) | 1 | 25 | 0% | 25
2314401 | Предохранитель D IV gG 80A/500V | 4.75 | 118.75 | 0% | 118.75
2314402 | Предохранитель D IV gG 100A/500V | 4.75 | 118.75 | 0% | 118.75
2315401 | Предохранитель D V gG 125A/500V | 4.95 | 123.75 | 0% | 123.75
2315402 | Предохранитель D V gG 160A/500V | 5.05 | 126.25 | 0% | 126.25
2315403 | Предохранитель D V gG 200A/500V | 5.25 | 131.25 | 0% | 131.25
2321002 | Держатель предохранителя EZN 25 1p (DI, Е16) (без крышки) | 4.75 | 118.75 | 0% | 118.75
2322009 | Держатель предохранителя EZN 25 1p (DII, Е27) (без крышки) | 2 | 50 | 0% | 50
2322036 | Держатель предохранителя EZN 25/3 DELTA 3p (DII, Е27) | 9.65 | 241.25 | 0% | 241.25
2322025 | Держатель предохранителя EZN 25/3+ZP 3p (DII, Е27) | 7.25 | 181.25 | 0% | 181.25
2322016 | Держатель предохранителя EZN 25+ZP 1p (DII, Е27) | 2.3 | 57.5 | 0% | 57.5
2323016 | Держатель предохранителя EZN 63/3+ZP 3p (DIII, Е33) | 11.25 | 281.25 | 0% | 281.25
2323028 | Держатель предохранителя EZN 63+ZP 1p (DIII, Е33) | 3.5 | 87.5 | 0% | 87.5
2331001 | Крышка предохранителя KD l 25A (Е16) | 0.64 | 16 | 0% | 16
2332003 | Крышка предохранителя KD ll 25A (Е27) | 0.8 | 20 | 0% | 20
2333002 | Крышка предохранителя KD lll 63A (Е33) | 1 | 25 | 0% | 25
2352001 | Держатель предохранителя PZ EZN ZP 25A | 0.39 | 9.75 | 0% | 9.75
2362003 | Держатель предохранителя T 25/3N DELTA 3p (DII, 25А, Е27) | 16.8 | 420 | 0% | 420
2363003 | Держатель предохранителя T 63/3N DELTA 3p (DIII, 63А, Е33) | 22.05 | 551.25 | 0% | 551.25
2322015 | Держатель предохранителя UZ 25 1р (DII, Е27) | 4.2 | 105 | 0% | 105
2323004 | Держатель предохранителя UZ 63 1р (DIII, Е33) | 5.35 | 133.75 | 0% | 133.75
2342001 | Центрирующая вставка VD ll 2A | 0.35 | 8.75 | 0% | 8.75
2342002 | Центрирующая вставка VD ll 4A | 0.35 | 8.75 | 0% | 8.75
2342003 | Центрирующая вставка VD ll 6A | 0.35 | 8.75 | 0% | 8.75
2342004 | Центрирующая вставка VD ll 10A | 0.35 | 8.75 | 0% | 8.75
2342005 | Центрирующая вставка VD ll 16A | 0.35 | 8.75 | 0% | 8.75
2342006 | Центрирующая вставка VD ll 20A | 0.35 | 8.75 | 0% | 8.75
2342007 | Центрирующая вставка VD ll 25A | 0.35 | 8.75 | 0% | 8.75
2343001 | Центрирующая вставка VD lIl 35A | 0.63 | 15.75 | 0% | 15.75
2343002 | Центрирующая вставка VD Ill 50A | 0.63 | 15.75 | 0% | 15.75
2343003 | Центрирующая вставка VD Ill 63A | 0.63 | 15.75 | 0% | 15.75
| DO (Низковольтные цилиндрические предохранители/держатели/разъединители) |  |  | 0%
2211001 | Предохранитель D0 1 gL/gG 2A 400V (E14) | 0.53 | 13.25 | 0% | 13.25
2211002 | Предохранитель D0 1 gL/gG 4A 400V (E14) | 0.53 | 13.25 | 0% | 13.25
2211003 | Предохранитель D0 1 gL/gG 6A 400V (E14) | 0.5 | 12.5 | 0% | 12.5
2211004 | Предохранитель D0 1 gL/gG 10A 400V (E14) | 0.5 | 12.5 | 0% | 12.5
2211006 | Предохранитель D0 1 gL/gG 13A 400V (E14) | 0.5 | 12.5 | 0% | 12.5
2211005 | Предохранитель D0 1 gL/gG 16A 400V (E14) | 0.44 | 11 | 0% | 11
2212001 | Предохранитель D0 2 gL/gG 20A 400V (E18) | 0.44 | 11 | 0% | 11
2212002 | Предохранитель D0 2 gL/gG 25A 400V (E18) | 0.44 | 11 | 0% | 11
2212006 | Предохранитель D0 2 gL/gG 32A 400V (E18) | 0.45 | 11.25 | 0% | 11.25
2212003 | Предохранитель D0 2 gL/gG 35A 400V (E18) | 0.45 | 11.25 | 0% | 11.25
2212007 | Предохранитель D0 2 gL/gG 40A 400V (E18) | 0.75 | 18.75 | 0% | 18.75
2212004 | Предохранитель D0 2 gL/gG 50A 400V (E18) | 0.75 | 18.75 | 0% | 18.75
2212005 | Предохранитель D0 2 gL/gG 63A 400V (E18) | 0.75 | 18.75 | 0% | 18.75
2213001 | Предохранитель D0 3 gL/gG 80A 400V | 3.8 | 95 | 0% | 95
2221002 | Держатель предохранителя D01 E14 16A V | 2.2 | 55 | 0% | 55
2221021 | Держатель предохранителя D01 N/3-K 3p (16А, E14) | 6.6 | 165 | 0% | 165
2221011 | Держатель предохранителя D01 N-K 1p (16А, E14) | 2.4 | 60 | 0% | 60
2222021 | Держатель предохранителя D02 N/3-K 3p (63А, E18) | 7.45 | 186.25 | 0% | 186.25
2222011 | Держатель предохранителя D02 N-K 1p (63А, E18) | 3.15 | 78.75 | 0% | 78.75
2221015 | Держатель предохранителя PP D01-1 1p (16А, E14) | 3.9 | 97.5 | 0% | 97.5
2222018 | Держатель предохранителя PP D02-1 1p (63A, E18) | 4.3 | 107.5 | 0% | 107.5
2222043 | Держатель предохранителя PP D02-3 3p (63А, E18) | 11.1 | 277.5 | 0% | 277.5
2251004 | Защитная крышка D01/3 3p | 1 | 25 | 0% | 25
2251002 | Защитная крышка D02/3 3p | 1 | 25 | 0% | 25
2231003 | Крышка предохранителя KN D0 1 (E14) | 0.41 | 10.25 | 0% | 10.25
2232003 | Крышка предохранителя KN D0 2 (E18) | 0.45 | 11.25 | 0% | 11.25
2232004 | Крышка предохранителя с пломбировкой KN D0 2P (E18) | 0.63 | 15.75 | 0% | 15.75
2279001 | Блок - контакт PS STV-MD | 8.5 | 212.5 | 0% | 212.5
2271001 | Разъединитель STV D02 63A 1p | 14.8 | 370 | 0% | 370
2271002 | Разъединитель STV D02 63A 1+N | 26.45 | 661.25 | 0% | 661.25
2271003 | Разъединитель STV D02 63A 2p | 30.15 | 753.75 | 0% | 753.75
2271004 | Разъединитель STV D02 63A 3p | 43.05 | 1076.25 | 0% | 1076.25
2271005 | Разъединитель STV D02 63A 3+N | 60.2 | 1505 | 0% | 1505
2241004 | Центрирующая вставка V D01 10A | 0.3 | 7.5 | 0% | 7.5
2241001 | Центрирующая вставка V D01 2A | 0.3 | 7.5 | 0% | 7.5
2241002 | Центрирующая вставка V D01 4A | 0.3 | 7.5 | 0% | 7.5
2241003 | Центрирующая вставка V D01 6A | 0.3 | 7.5 | 0% | 7.5
2243005 | Центрирующая вставка V D02 16A | 0.32 | 8 | 0% | 8
2242001 | Центрирующая вставка V D02 20A | 0.37 | 9.25 | 0% | 9.25
2242002 | Центрирующая вставка V D02 25A | 0.37 | 9.25 | 0% | 9.25
2242003 | Центрирующая вставка V D02 35A | 0.37 | 9.25 | 0% | 9.25
2242004 | Центрирующая вставка V D02 50A | 0.37 | 9.25 | 0% | 9.25
2243010 | Центрирующая вставка V D02/ STV 20A | 0.37 | 9.25 | 0% | 9.25
2243011 | Центрирующая вставка V D02/ STV 25A | 0.37 | 9.25 | 0% | 9.25
2243012 | Центрирующая вставка V D02/ STV 35A | 0.37 | 9.25 | 0% | 9.25
2243013 | Центрирующая вставка V D02/ STV 50A | 0.37 | 9.25 | 0% | 9.25
2261001 | Разъединитель VL D0 1 6A 1p | 11 | 275 | 0% | 275
2261016 | Разъединитель VL D0 1 6A 1+N | 24.15 | 603.75 | 0% | 603.75
2261006 | Разъединитель VL D0 1 6A 2p | 22.35 | 558.75 | 0% | 558.75
2261011 | Разъединитель VL D0 1 6A 3p | 33.95 | 848.75 | 0% | 848.75
2261021 | Разъединитель VL D0 1 6A 3+N | 47.25 | 1181.25 | 0% | 1181.25
2261002 | Разъединитель VL D0 1 10A 1p | 11.05 | 276.25 | 0% | 276.25
2261017 | Разъединитель VL D0 1 10A 1+N | 24.15 | 603.75 | 0% | 603.75
2261007 | Разъединитель VL D0 1 10A 2p | 22.4 | 560 | 0% | 560
2261012 | Разъединитель VL D0 1 10A 3p | 33.95 | 848.75 | 0% | 848.75
2261022 | Разъединитель VL D0 1 10A 3+N | 47.25 | 1181.25 | 0% | 1181.25
2261003 | Разъединитель VL D0 1 16A 1p | 11 | 275 | 0% | 275
2261018 | Разъединитель VL D0 1 16A 1+N | 24.15 | 603.75 | 0% | 603.75
2261008 | Разъединитель VL D0 1 16A 2p | 22.4 | 560 | 0% | 560
2261013 | Разъединитель VL D0 1 16A 3p | 33.95 | 848.75 | 0% | 848.75
2261023 | Разъединитель VL D0 1 16A 3+N | 47.25 | 1181.25 | 0% | 1181.25
2243018 | Адаптер D01/ 6А для разъединителя STV D02 | 1.05 | 26.25 | 0% | 26.25
2243019 | Адаптер D01/10А для разъединителя STV D02 | 1.05 | 26.25 | 0% | 26.25
2243020 | Адаптер D01/16А для разъединителя STV D02 | 1.05 | 26.25 | 0% | 26.25
| CH, VLC (Низковольтные цилиндрические предохранители/держатели/разъединители) |  |  | 0%
6710009 | Мини-предохранитель CH 5x20 F 100mA/250V | 0.1 | 2.5 | 0% | 2.5
6710011 | Мини-предохранитель CH 5x20 F 160mA/250V | 0.1 | 2.5 | 0% | 2.5
6710013 | Мини-предохранитель CH 5x20 F 250mA/250V | 0.1 | 2.5 | 0% | 2.5
6710014 | Мини-предохранитель CH 5x20 F 315mA/250V | 0.1 | 2.5 | 0% | 2.5
6710002 | Мини-предохранитель CH 5x20 F 500mA/250V | 0.1 | 2.5 | 0% | 2.5
6710016 | Мини-предохранитель CH 5x20 F 630mA/250V | 0.1 | 2.5 | 0% | 2.5
6710003 | Мини-предохранитель CH 5x20 F 1A/250V | 0.1 | 2.5 | 0% | 2.5
6710019 | Мини-предохранитель CH 5x20 F 1,6A/250V | 0.1 | 2.5 | 0% | 2.5
6710031 | Мини-предохранитель CH 5x20 F 2А/250V | 0.1 | 2.5 | 0% | 2.5
6710021 | Мини-предохранитель CH 5x20 F 2,5A/250V | 0.1 | 2.5 | 0% | 2.5
6710022 | Мини-предохранитель CH 5x20 F 3,15A/250V | 0.1 | 2.5 | 0% | 2.5
6710023 | Мини-предохранитель CH 5x20 F 4A/250V | 0.1 | 2.5 | 0% | 2.5
6710024 | Мини-предохранитель CH 5x20 F 5A/250V | 0.1 | 2.5 | 0% | 2.5
6710025 | Мини-предохранитель CH 5x20 F 6,3A/250V | 0.1 | 2.5 | 0% | 2.5
6710026 | Мини-предохранитель CH 5x20 F 8A/250V | 0.1 | 2.5 | 0% | 2.5
6710027 | Мини-предохранитель CH 5x20 F 10А/250V | 0.1 | 2.5 | 0% | 2.5
6710032 | Мини-предохранитель CH 5x20 F 20A/250V | 0.1 | 2.5 | 0% | 2.5
6710121 | Мини-предохранитель CH 5x20 FF 2A/250V | 0.9 | 22.5 | 0% | 22.5
6710123 | Мини-предохранитель CH 5x20 FF 3,15A/250V | 0.89 | 22.25 | 0% | 22.25
6710125 | Мини-предохранитель CH 5x20 FF 5A/250V | 0.9 | 22.5 | 0% | 22.5
6710042 | Мини-предохранитель CH 5x20 Т 250mA/250V | 0.1 | 2.5 | 0% | 2.5
6710005 | Мини-предохранитель CH 5x20 T 315mA/250V | 0.1 | 2.5 | 0% | 2.5
6710006 | Мини-предохранитель CH 5x20 Т 1A/250V | 0.1 | 2.5 | 0% | 2.5
6710049 | Мини-предохранитель CH 5x20 Т 2A/250V | 0.1 | 2.5 | 0% | 2.5
6710051 | Мини-предохранитель CH 5x20 Т 3,15A/250V | 0.15 | 3.75 | 0% | 3.75
6710052 | Мини-предохранитель CH 5x20 Т 4A/250V | 0.15 | 3.75 | 0% | 3.75
6710054 | Мини-предохранитель CH 5x20 Т 6,3A/250V | 0.15 | 3.75 | 0% | 3.75
6710007 | Мини-предохранитель CH 5x20 Т 8A/250V | 0.15 | 3.75 | 0% | 3.75
6710075 | Мини-предохранитель CH 6,3x32 F 2A/250V | 0.1 | 2.5 | 0% | 2.5
6710077 | Мини-предохранитель CH 6,3x32 F 3,15A/250V | 0.1 | 2.5 | 0% | 2.5
6710078 | Мини-предохранитель CH 6,3x32 F 4A/250V | 0.1 | 2.5 | 0% | 2.5
6710079 | Мини-предохранитель CH 6,3x32 F 5A/250V | 0.1 | 2.5 | 0% | 2.5
6710080 | Мини-предохранитель CH 6,3x32 F 6.3A/250V | 0.1 | 2.5 | 0% | 2.5
6710081 | Мини-предохранитель CH 6,3x32 F 8A/250V | 0.1 | 2.5 | 0% | 2.5
6710084 | Мини-предохранитель CH 6,3x32 F 15A/250V | 0.1 | 2.5 | 0% | 2.5
6710086 | Мини-предохранитель CH 6,3x32 F 25A/250V | 0.1 | 2.5 | 0% | 2.5
6710135 | Мини-предохранитель CH 6,3x32 FF 3,15A/500V | 1.37 | 34.25 | 0% | 34.25
6710139 | Мини-предохранитель CH 6,3x32 FF 8A/500V | 1.37 | 34.25 | 0% | 34.25
6710142 | Мини-предохранитель CH 6,3x32 FF 16A/500V | 1.45 | 36.25 | 0% | 36.25
6710231 | Мини-предохранитель CH 6,3x32 HF 10A/500V | 0.63 | 15.75 | 0% | 15.75
6710234 | Мини-предохранитель CH 6,3x32 HF 20A/440V | 0.53 | 13.25 | 0% | 13.25
6710309 | Мини-предохранитель CH 6,3x32 HT 100mA/500V | 2.21 | 55.25 | 0% | 55.25
6710321 | Мини-предохранитель CH 6,3x32 HT 1,6A/500V | 0.89 | 22.25 | 0% | 22.25
6710324 | Мини-предохранитель CH 6,3x32 HT 3,15A/500V | 0.89 | 22.25 | 0% | 22.25
6710329 | Мини-предохранитель CH 6,3x32 HT 10A/500V | 0.89 | 22.25 | 0% | 22.25
6710331 | Мини-предохранитель CH 6,3x32 HT 16A/500V | 1.15 | 28.75 | 0% | 28.75
6710332 | Мини-предохранитель CH 6,3x32 HT 20A/500V | 1.05 | 26.25 | 0% | 26.25
6710333 | Мини-предохранитель CH 6,3x32 HT 25A/500V | 1.05 | 26.25 | 0% | 26.25
6710322 | Мини-предохранитель CH 6,3x32 HT 2A/500V | 0.9 | 22.5 | 0% | 22.5
6710106 | Мини-предохранитель CH 6,3x32 T 3,15A/250V | 0.21 | 5.25 | 0% | 5.25
6710107 | Мини-предохранитель CH 6,3x32 T 4A/250V | 0.19 | 4.75 | 0% | 4.75
6710109 | Мини-предохранитель CH 6,3x32 T 6,3A/250V | 0.19 | 4.75 | 0% | 4.75
6710110 | Мини-предохранитель CH 6,3x32 T 8A/250V | 0.21 | 5.25 | 0% | 5.25
2611000 | Предохранитель CH 8X32 aM 1A, 400V | 0.63 | 15.75 | 0% | 15.75
2611001 | Предохранитель CH 8X32 aM 2A, 400V | 0.63 | 15.75 | 0% | 15.75
2611003 | Предохранитель CH 8X32 aM 4A, 400V | 0.63 | 15.75 | 0% | 15.75
2611005 | Предохранитель CH 8X32 aM 6A, 400V | 0.63 | 15.75 | 0% | 15.75
2611006 | Предохранитель CH 8X32 aM 8A, 400V | 0.63 | 15.75 | 0% | 15.75
2611007 | Предохранитель CH 8X32 aM 10A, 400V | 0.7 | 17.5 | 0% | 17.5
2611008 | Предохранитель CH 8X32 aM 12A, 400V | 0.7 | 17.5 | 0% | 17.5
2611009 | Предохранитель CH 8X32 aM 16A, 400V | 0.7 | 17.5 | 0% | 17.5
2611011 | Предохранитель CH 8X31 aM 20A, 400V | 0.7 | 17.5 | 0% | 17.5
2611013 | Предохранитель CH 8X32 aM 25A, 400V | 0.7 | 17.5 | 0% | 17.5
2610000 | Предохранитель CH 8x32 gG 1A, 400V | 0.45 | 11.25 | 0% | 11.25
2610001 | Предохранитель CH 8x32 gG 2A, 400V | 0.45 | 11.25 | 0% | 11.25
2610003 | Предохранитель CH 8x32 gG 4A, 400V | 0.45 | 11.25 | 0% | 11.25
2610005 | Предохранитель CH 8x32 gG 6A, 400V | 0.45 | 11.25 | 0% | 11.25
2610006 | Предохранитель CH 8x32 gG 8A, 400V | 0.45 | 11.25 | 0% | 11.25
2610007 | Предохранитель CH 8x32 gG 10A, 400V | 0.5 | 12.5 | 0% | 12.5
2610008 | Предохранитель CH 8x32 gG 12A, 400V | 0.5 | 12.5 | 0% | 12.5
2610009 | Предохранитель CH 8x32 gG 16A, 400V | 0.5 | 12.5 | 0% | 12.5
2610011 | Предохранитель CH 8x32 gG 20A, 400V | 0.5 | 12.5 | 0% | 12.5
2610013 | Предохранитель CH 8x32 gG 25A, 400V | 0.5 | 12.5 | 0% | 12.5
2620017 | Предохранитель CH 10x38 gG 0,5A, 500V | 0.64 | 16 | 0% | 16
2620000 | Предохранитель CH 10x38 gG 1A, 500V | 0.55 | 13.75 | 0% | 13.75
2620001 | Предохранитель CH 10x38 gG 2A, 500V | 0.55 | 13.75 | 0% | 13.75
2620003 | Предохранитель CH 10x38 gG 4A, 500V | 0.55 | 13.75 | 0% | 13.75
2620005 | Предохранитель CH 10x38 gG 6A, 500V | 0.55 | 13.75 | 0% | 13.75
2620006 | Предохранитель CH 10x38 gG 8A, 500V | 0.55 | 13.75 | 0% | 13.75
2620007 | Предохранитель CH 10x38 gG 10A, 500V | 0.55 | 13.75 | 0% | 13.75
2620008 | Предохранитель CH 10x38 gG 12A, 500V | 0.55 | 13.75 | 0% | 13.75
2620009 | Предохранитель CH 10x38 gG 16A, 500V | 0.55 | 13.75 | 0% | 13.75
2620011 | Предохранитель CH 10x38 gG 20A, 400V | 0.55 | 13.75 | 0% | 13.75
2620013 | Предохранитель CH 10x38 gG 25A, 400V | 0.63 | 15.75 | 0% | 15.75
2620015 | Предохранитель CH 10x38 gG 32A, 400V | 0.63 | 15.75 | 0% | 15.75
2621017 | Предохранитель CH 10X38 aM 0.5A, 500V | 0.92 | 23 | 0% | 23
2621000 | Предохранитель CH 10X38 aM 1A, 500V | 0.68 | 17 | 0% | 17
2621001 | Предохранитель CH 10X38 aM 2A, 500V | 0.68 | 17 | 0% | 17
2621003 | Предохранитель CH 10X38 aM 4A, 500V | 0.68 | 17 | 0% | 17
2621005 | Предохранитель CH 10X38 aM 6A, 500V | 0.68 | 17 | 0% | 17
2621006 | Предохранитель CH 10X38 aM 8A, 500V | 0.68 | 17 | 0% | 17
2621007 | Предохранитель CH 10X38 aM 10A, 500V | 0.7 | 17.5 | 0% | 17.5
2621008 | Предохранитель CH 10X38 aM 12A, 500V | 0.7 | 17.5 | 0% | 17.5
2621009 | Предохранитель CH 10X38 aM 16A, 500V | 0.7 | 17.5 | 0% | 17.5
2621011 | Предохранитель CH 10X38 aM 20A 400V | 0.7 | 17.5 | 0% | 17.5
2621013 | Предохранитель CH 10X38 aM 25A 400V | 0.8 | 20 | 0% | 20
2621015 | Предохранитель CH 10X38 aM 32A 400V | 0.8 | 20 | 0% | 20
2630000 | Предохранитель CH 14X51 gG 1A 690V | 0.95 | 23.75 | 0% | 23.75
2630001 | Предохранитель CH 14X51 gG 2A 690V | 0.92 | 23 | 0% | 23
2630003 | Предохранитель CH 14X51 gG 4A 690V | 0.92 | 23 | 0% | 23
2630005 | Предохранитель CH 14X51 gG 6A 690V | 0.92 | 23 | 0% | 23
2630006 | Предохранитель CH 14X51 gG 8A 690V | 0.92 | 23 | 0% | 23
2630007 | Предохранитель CH 14X51 gG 10A 690V | 0.92 | 23 | 0% | 23
2630008 | Предохранитель CH 14X51 gG 12A 690V | 0.92 | 23 | 0% | 23
2630009 | Предохранитель CH 14X51 gG 16A 690V | 0.92 | 23 | 0% | 23
2630011 | Предохранитель CH 14X51 gG 20A 690V | 0.92 | 23 | 0% | 23
2630013 | Предохранитель CH 14X51 gG 25A 690V | 0.92 | 23 | 0% | 23
2630015 | Предохранитель CH 14X51 gG 32A 500V | 1 | 25 | 0% | 25
2630017 | Предохранитель CH 14X51 gG 40A 500V | 1 | 25 | 0% | 25
2630019 | Предохранитель CH 14X51 gG 50A 500V | 1 | 25 | 0% | 25
2631001 | Предохранитель CH 14X51 aM 2A 690V | 1.37 | 34.25 | 0% | 34.25
2631003 | Предохранитель CH 14X51 aM 4A 690V | 1.37 | 34.25 | 0% | 34.25
2631005 | Предохранитель CH 14X51 aM 6A 690V | 1.37 | 34.25 | 0% | 34.25
2631006 | Предохранитель CH 14X51 aM 8A 690V | 1.37 | 34.25 | 0% | 34.25
2631007 | Предохранитель CH 14X51 aM 10A 690V | 1.37 | 34.25 | 0% | 34.25
2631008 | Предохранитель CH 14X51 aM 12A 690V | 1.37 | 34.25 | 0% | 34.25
2631009 | Предохранитель CH 14X51 aM 16A 690V | 1.37 | 34.25 | 0% | 34.25
2631011 | Предохранитель CH 14X51 aM 20A 690V | 1.37 | 34.25 | 0% | 34.25
2631013 | Предохранитель CH 14X51 aM 25A 690V | 1.37 | 34.25 | 0% | 34.25
2631015 | Предохранитель CH 14X51 aM 32A 500V | 1.42 | 35.5 | 0% | 35.5
2631017 | Предохранитель CH 14X51 aM 40A 500V | 1.42 | 35.5 | 0% | 35.5
2631019 | Предохранитель CH 14X51 aM 50A 400V | 1.42 | 35.5 | 0% | 35.5
2641009 | Предохранитель CH 22X58 aM 16A, 690V | 2.42 | 60.5 | 0% | 60.5
2641011 | Предохранитель CH 22X58 aM 20A, 690V | 2.42 | 60.5 | 0% | 60.5
2641013 | Предохранитель CH 22X58 aM 25A, 690V | 2.42 | 60.5 | 0% | 60.5
2641017 | Предохранитель CH 22X58 aM 40A, 690V | 2.42 | 60.5 | 0% | 60.5
2641019 | Предохранитель CH 22X58 aM 50A, 690V | 2.42 | 60.5 | 0% | 60.5
2641021 | Предохранитель CH 22X58 aM 63A, 500V | 2.42 | 60.5 | 0% | 60.5
2641023 | Предохранитель CH 22X58 aM 80A, 500V | 2.52 | 63 | 0% | 63
2641025 | Предохранитель CH 22X58 aM 100A, 500V | 2.63 | 65.75 | 0% | 65.75
2640009 | Предохранитель CH 22X58 gG 16A, 690V | 1.8 | 45 | 0% | 45
2640011 | Предохранитель CH 22X58 gG 20A, 690V | 1.8 | 45 | 0% | 45
2640013 | Предохранитель CH 22X58 gG 25A, 690V | 1.8 | 45 | 0% | 45
2640015 | Предохранитель CH 22X58 gG 32A, 690V | 1.85 | 46.25 | 0% | 46.25
2640017 | Предохранитель CH 22X58 gG 40A, 690V | 1.85 | 46.25 | 0% | 46.25
2640019 | Предохранитель CH 22X58 gG 50A, 500V | 1.85 | 46.25 | 0% | 46.25
2640021 | Предохранитель CH 22X58 gG 63A, 500V | 1.9 | 47.5 | 0% | 47.5
2640023 | Предохранитель CH 22X58 gG 80A, 500V | 2.2 | 55 | 0% | 55
2640025 | Предохранитель CH 22X58 gG 100A, 500V | 2.2 | 55 | 0% | 55
6711012 | Предохранитель CH 22X58/P gG 63A, 690V | 4.5 | 112.5 | 0% | 112.5
2550001 | Разъединитель PCF 10 1P 690V | 3.05 | 76.25 | 0% | 76.25
2550011 | Разъединитель PCF 10 1P LED 690V | 8.5 | 212.5 | 0% | 212.5
2550003 | Разъединитель PCF 10 2P 690V | 6.1 | 152.5 | 0% | 152.5
2550013 | Разъединитель PCF 10 2P LED 690V | 17.35 | 433.75 | 0% | 433.75
2550004 | Разъединитель PCF 10 3P 690V | 9.55 | 238.75 | 0% | 238.75
2550014 | Разъединитель PCF 10 3P LED 690V | 26.15 | 653.75 | 0% | 653.75
2550005 | Разъединитель PCF 10 3P+N 690V | 13.65 | 341.25 | 0% | 341.25
2530002 | Разъединитель PCF 8 1P+N 400V | 5.8 | 145 | 0% | 145
2530013 | Разъединитель PCF 8 2P LED 690V | 16.5 | 412.5 | 0% | 412.5
2569001 | Блок-контакт PS VLC 14 | 9.55 | 238.75 | 0% | 238.75
2579001 | Блок-контакт PS VLC 22 | 10.4 | 260 | 0% | 260
2521000 | Разъединитель VLC 8 1P 400V | 2.8 | 70 | 0% | 70
2521200 | Разъединитель VLC 8 1P I (NEON) 400V | 5.6 | 140 | 0% | 140
2521100 | Разъединитель VLC 8 1P L (LED) 400V | 7.7 | 192.5 | 0% | 192.5
2522000 | Разъединитель VLC 8 1P+N 400V | 5.55 | 138.75 | 0% | 138.75
2522200 | Разъединитель VLC 8 1P+N I (NEON) 400V | 10 | 250 | 0% | 250
2522100 | Разъединитель VLC 8 1P+N L (LED) 400V | 11.9 | 297.5 | 0% | 297.5
2523000 | Разъединитель VLC 8 2P 400V | 5.55 | 138.75 | 0% | 138.75
2523200 | Разъединитель VLC 8 2P I (NEON) 400V | 10.5 | 262.5 | 0% | 262.5
2523100 | Разъединитель VLC 8 2P L (LED) 400V | 15.45 | 386.25 | 0% | 386.25
2524000 | Разъединитель VLC 8 3P 400V | 8.5 | 212.5 | 0% | 212.5
2524200 | Разъединитель VLC 8 3P I (NEON) 400V | 16.5 | 412.5 | 0% | 412.5
2524100 | Разъединитель VLC 8 3P L (LED) 400V | 23.4 | 585 | 0% | 585
2525000 | Разъединитель VLC 8 3P+N 400V | 12.95 | 323.75 | 0% | 323.75
2525200 | Разъединитель VLC 8 3P+N I (NEON) 400V | 22.6 | 565 | 0% | 565
2525100 | Разъединитель VLC 8 3P+N L (LED) 400V | 27.3 | 682.5 | 0% | 682.5
2541000 | Разъединитель VLC 10 1P 690V | 2.85 | 71.25 | 0% | 71.25
2541200 | Разъединитель VLC 10 1P I (NEON) 690V | 5.7 | 142.5 | 0% | 142.5
2541100 | Разъединитель VLC 10 1P L (LED) 690V | 7.7 | 192.5 | 0% | 192.5
2542000 | Разъединитель VLC 10 1P+N 690V | 5.7 | 142.5 | 0% | 142.5
2542200 | Разъединитель VLC 10 1P+N I (NEON) 690V | 10 | 250 | 0% | 250
2542100 | Разъединитель VLC 10 1P+N L (LED) 690V | 12 | 300 | 0% | 300
2543000 | Разъединитель VLC 10 2P 690V | 5.6 | 140 | 0% | 140
2543200 | Разъединитель VLC 10 2P I (NEON) 690V | 10.5 | 262.5 | 0% | 262.5
2543100 | Разъединитель VLC 10 2P L (LED) 690V | 15.65 | 391.25 | 0% | 391.25
2544000 | Разъединитель VLC 10 3P 690V | 8.6 | 215 | 0% | 215
2544200 | Разъединитель VLC 10 3P I (NEON) 690V | 16.5 | 412.5 | 0% | 412.5
2544100 | Разъединитель VLC 10 3P L (LED) 690V | 23.85 | 596.25 | 0% | 596.25
2545000 | Разъединитель VLC 10 3P+N 690V | 12.6 | 315 | 0% | 315
2545200 | Разъединитель VLC 10 3P+N I (NEON) 690V | 22.5 | 562.5 | 0% | 562.5
2545100 | Разъединитель VLC 10 3P+N L (LED) 690V | 27.6 | 690 | 0% | 690
2561000 | Разъединитель VLC 14 1P 690V | 5.6 | 140 | 0% | 140
2561100 | Разъединитель VLC 14 1P L (LED) 690V | 9.55 | 238.75 | 0% | 238.75
2562000 | Разъединитель VLC 14 1P+N 690V | 14.3 | 357.5 | 0% | 357.5
2563000 | Разъединитель VLC 14 2P 690V | 12.1 | 302.5 | 0% | 302.5
2563100 | Разъединитель VLC 14 2P L (LED) 690V | 19.65 | 491.25 | 0% | 491.25
2564000 | Разъединитель VLC 14 3P 690V | 17.35 | 433.75 | 0% | 433.75
2564100 | Разъединитель VLC 14 3P L (LED) 690V | 29 | 725 | 0% | 725
2565000 | Разъединитель VLC 14 3P+N 690V | 25.6 | 640 | 0% | 640
2565100 | Разъединитель VLC 14 3P+N L (LED) 690V | 37.3 | 932.5 | 0% | 932.5
2571000 | Разъединитель VLC 22 1P 690V | 10.9 | 272.5 | 0% | 272.5
2571100 | Разъединитель VLC 22 1P L (LED) 690V | 12.4 | 310 | 0% | 310
2572000 | Разъединитель VLC 22 1P+N 690V | 27.1 | 677.5 | 0% | 677.5
2573000 | Разъединитель VLC 22 2P 690V | 22.15 | 553.75 | 0% | 553.75
2573100 | Разъединитель VLC 22 2P L (LED) 690V | 26.05 | 651.25 | 0% | 651.25
2574000 | Разъединитель VLC 22 3P 690V | 30.45 | 761.25 | 0% | 761.25
2574100 | Разъединитель VLC 22 3P L (LED) 690V | 40 | 1000 | 0% | 1000
2575000 | Разъединитель VLC 22 3P+N 690V | 46.7 | 1167.5 | 0% | 1167.5
2575100 | Разъединитель VLC 22 3P+N L (LED) 690V | 49.35 | 1233.75 | 0% | 1233.75
| NH (Низковольтные ножевые предохранители/держатели) |  |  | 0%
Предохранители NH (характеристика gL/gG , 120kA, 500V)
4183204 | Предохранитель NH 0/gG 10A 500V KOMBI | 3.8 | 95 | 0% | 95
4183205 | Предохранитель NH 0/gG 16A 500V KOMBI | 3.8 | 95 | 0% | 95
4183206 | Предохранитель NH 0/gG 20A 500V KOMBI | 3.8 | 95 | 0% | 95
4183207 | Предохранитель NH 0/gG 25A 500V KOMBI | 3.8 | 95 | 0% | 95
4183208 | Предохранитель NH 0/gG 32A 500V KOMBI | 3.8 | 95 | 0% | 95
4183210 | Предохранитель NH 0/gG 40A 500V KOMBI | 3.8 | 95 | 0% | 95
4183211 | Предохранитель NH 0/gG 50A 500V KOMBI | 3.8 | 95 | 0% | 95
4183212 | Предохранитель NH 0/gG 63A 500V KOMBI | 3.8 | 95 | 0% | 95
4183213 | Предохранитель NH 0/gG 80A 500V KOMBI | 3.8 | 95 | 0% | 95
4183214 | Предохранитель NH 0/gG 100A 500V KOMBI | 3.8 | 95 | 0% | 95
4183215 | Предохранитель NH 0/gG 125A 500V KOMBI | 3.8 | 95 | 0% | 95
4183216 | Предохранитель NH 0/gG 160A 500V KOMBI | 3.8 | 95 | 0% | 95
4181201 | Предохранитель NH-00C/gG 2A 500V KOMBI | 2.4 | 60 | 0% | 60
4181202 | Предохранитель NH-00C/gG 4A 500V KOMBI | 2.4 | 60 | 0% | 60
4181203 | Предохранитель NH-00C/gG 6A 500V KOMBI | 2.4 | 60 | 0% | 60
4181204 | Предохранитель NH-00C/gG 10A 500V KOMBI | 2.4 | 60 | 0% | 60
4181205 | Предохранитель NH-00C/gG 16A 500V KOMBI | 2.4 | 60 | 0% | 60
4181206 | Предохранитель NH-00C/gG 20A 500V KOMBI | 2.4 | 60 | 0% | 60
4181207 | Предохранитель NH-00C/gG 25A 500V KOMBI | 2.2 | 55 | 0% | 55
4181208 | Предохранитель NH-00C/gG 32A 500V KOMBI | 2.2 | 55 | 0% | 55
4181209 | Предохранитель NH-00C/gG 35A 500V KOMBI | 2.2 | 55 | 0% | 55
4181210 | Предохранитель NH-00C/gG 40A 500V KOMBI | 2.2 | 55 | 0% | 55
4181211 | Предохранитель NH-00C/gG 50A 500V KOMBI | 2.2 | 55 | 0% | 55
4181212 | Предохранитель NH-00C/gG 63A 500V KOMBI | 2.2 | 55 | 0% | 55
4181213 | Предохранитель NH-00C/gG 80A 500V KOMBI | 2.4 | 60 | 0% | 60
4181214 | Предохранитель NH-00C/gG 100A 500V KOMBI | 2.4 | 60 | 0% | 60
4181215 | Предохранитель NH-00C/gG 125A 500V KOMBI | 3.5 | 87.5 | 0% | 87.5
4182215 | Предохранитель NH-00/gG 125A 500V KOMBI | 2.8 | 70 | 0% | 70
4182216 | Предохранитель NH-00/gG 160A 500V KOMBI | 2.8 | 70 | 0% | 70
4184203 | Предохранитель NH-1C/gG 6A 500V KOMBI | 3.6 | 90 | 0% | 90
4184204 | Предохранитель NH-1C/gG 10A 500V KOMBI | 3.6 | 90 | 0% | 90
4184205 | Предохранитель NH-1C/gG 16A 500V KOMBI | 3.6 | 90 | 0% | 90
4184206 | Предохранитель NH-1C/gG 20A 500V KOMBI | 3.6 | 90 | 0% | 90
4184207 | Предохранитель NH-1C/gG 25A 500V KOMBI | 3.6 | 90 | 0% | 90
4184208 | Предохранитель NH-1C/gG 32A 500V KOMBI | 3.6 | 90 | 0% | 90
4184209 | Предохранитель NH-1C/gG 35A 500V KOMBI | 3.6 | 90 | 0% | 90
4184210 | Предохранитель NH-1C/gG 40A 500V KOMBI | 3.6 | 90 | 0% | 90
4184211 | Предохранитель NH-1C/gG 50A 500V KOMBI | 3.6 | 90 | 0% | 90
4184212 | Предохранитель NH-1C/gG 63A 500V KOMBI | 3.6 | 90 | 0% | 90
4184213 | Предохранитель NH-1C/gG 80A 500V KOMBI | 3.6 | 90 | 0% | 90
4184214 | Предохранитель NH-1C/gG 100A 500V KOMBI | 3.6 | 90 | 0% | 90
4184215 | Предохранитель NH-1C/gG 125A 500V KOMBI | 3.6 | 90 | 0% | 90
4184216 | Предохранитель NH-1C/gG 160A 500V KOMBI | 3.6 | 90 | 0% | 90
4184220 | Предохранитель NH-1/gG 63A 500V KOMBI | 6.1 | 152.5 | 0% | 152.5
4184221 | Предохранитель NH-1/gG 80A 500V KOMBI | 6.1 | 152.5 | 0% | 152.5
4184222 | Предохранитель NH-1/gG 100A 500V KOMBI | 6.1 | 152.5 | 0% | 152.5
4184223 | Предохранитель NH-1/gG 125A 500V KOMBI | 6.1 | 152.5 | 0% | 152.5
4184224 | Предохранитель NH-1/gG 160A 500V KOMBI | 5.9 | 147.5 | 0% | 147.5
4184217 | Предохранитель NH-1/gG 200A 500V KOMBI | 5.1 | 127.5 | 0% | 127.5
4184218 | Предохранитель NH-1/gG 224A 500V KOMBI | 5.1 | 127.5 | 0% | 127.5
4184219 | Предохранитель NH-1/gG 250A 500V KOMBI | 5.1 | 127.5 | 0% | 127.5
4185228 | Предохранитель NH-2C/gG 25A 500V KOMBI | 6.6 | 165 | 0% | 165
4185229 | Предохранитель NH-2C/gG 35A 500V KOMBI | 6.6 | 165 | 0% | 165
4185230 | Предохранитель NH-2C/gG 40A 500V KOMBI | 6.6 | 165 | 0% | 165
4185231 | Предохранитель NH-2C/gG 50A 500V KOMBI | 6.6 | 165 | 0% | 165
4185212 | Предохранитель NH-2C/gG 63A 500V KOMBI | 6.6 | 165 | 0% | 165
4185213 | Предохранитель NH-2C/gG 80A 500V KOMBI | 6.6 | 165 | 0% | 165
4185214 | Предохранитель NH-2C/gG 100A 500V KOMBI | 6.6 | 165 | 0% | 165
4185215 | Предохранитель NH-2C/gG 125A 500V KOMBI | 6.6 | 165 | 0% | 165
4185216 | Предохранитель NH-2C/gG 160A 500V KOMBI | 6.6 | 165 | 0% | 165
4185217 | Предохранитель NH-2C/gG 200A 500V KOMBI | 6.6 | 165 | 0% | 165
4185218 | Предохранитель NH-2C/gG 224A 500V KOMBI | 6.6 | 165 | 0% | 165
4185219 | Предохранитель NH-2C/gG 250A 500V KOMBI | 6.6 | 165 | 0% | 165
4185220 | Предохранитель NH-2/gG 280A 500V KOMBI | 7.9 | 197.5 | 0% | 197.5
4185221 | Предохранитель NH-2/gG 300A 500V KOMBI | 7.9 | 197.5 | 0% | 197.5
4185222 | Предохранитель NH-2/gG 315A 500V KOMBI | 7.9 | 197.5 | 0% | 197.5
4185223 | Предохранитель NH-2/gG 355A 500V KOMBI | 7.9 | 197.5 | 0% | 197.5
4185224 | Предохранитель NH-2/gG 400A 500V KOMBI | 7.9 | 197.5 | 0% | 197.5
4186219 | Предохранитель NH-3С/gG 250A 500V KOMBI | 11.6 | 290 | 0% | 290
4186220 | Предохранитель NH-3С/gG 280A 500V KOMBI | 11.6 | 290 | 0% | 290
4186221 | Предохранитель NH-3С/gG 300A 500V KOMBI | 11.6 | 290 | 0% | 290
4186222 | Предохранитель NH-3С/gG 315A 500V KOMBI | 11.6 | 290 | 0% | 290
4186223 | Предохранитель NH-3С/gG 355A 500V KOMBI | 11.6 | 290 | 0% | 290
4186224 | Предохранитель NH-3С/gG 400A 500V KOMBI | 11.6 | 290 | 0% | 290
4186230 | Предохранитель NH-3/gG 425A 500V KOMBI | 15.2 | 380 | 0% | 380
4186231 | Предохранитель NH-3/gG 500A 500V KOMBI | 15.2 | 380 | 0% | 380
4186232 | Предохранитель NH-3/gG 560A 500V KOMBI | 15.2 | 380 | 0% | 380
4186233 | Предохранитель NH-3/gG 630A 500V KOMBI | 15.2 | 380 | 0% | 380
4115100 | Предохранитель NH-3С/gG 250A 500V | 10.1 | 252.5 | 0% | 252.5
4115101 | Предохранитель NH-3С/gG 280A 500V | 10.1 | 252.5 | 0% | 252.5
4116101 | Предохранитель NH-4/gG 630A 500V | 40.3 | 1007.5 | 0% | 1007.5
4116102 | Предохранитель NH-4/gG 710A 500V | 40.3 | 1007.5 | 0% | 1007.5
4116103 | Предохранитель NH-4/gG 800A 500V | 40.3 | 1007.5 | 0% | 1007.5
4116105 | Предохранитель NH-4/gG 900A 500V | 40.3 | 1007.5 | 0% | 1007.5
4116104 | Предохранитель NH-4/gG 1000A 500V | 40.3 | 1007.5 | 0% | 1007.5
4116106 | Предохранитель NH-4/gG 1250A 500V | 40.3 | 1007.5 | 0% | 1007.5
4116108 | Предохранитель NH-4a/gG 630A 500V | 44 | 1100 | 0% | 1100
4116109 | Предохранитель NH-4a/gG 710A 500V | 44 | 1100 | 0% | 1100
4116110 | Предохранитель NH-4a/gG 800A 500V | 44 | 1100 | 0% | 1100
4116111 | Предохранитель NH-4a/gG 900A 500V | 44 | 1100 | 0% | 1100
4116112 | Предохранитель NH-4a/gG 1000A 500V | 44 | 1100 | 0% | 1100
4116113 | Предохранитель NH-4a/gG 1250A 500V | 44.6 | 1115 | 0% | 1115
4116119 | Предохранитель NH-4a/gG 1500A 500V | 46.3 | 1157.5 | 0% | 1157.5
4116120 | Предохранитель NH-4a/gG 1600A 500V | 46.3 | 1157.5 | 0% | 1157.5
Предохранители NH (характеристика aM, 120kA, 690V)
4181401 | Предохранитель NH-00C/аМ 2A 690V KOMBI | 3.3 | 82.5 | 0% | 82.5
4181403 | Предохранитель NH-00C/аМ 6A 690V KOMBI | 3.3 | 82.5 | 0% | 82.5
4181405 | Предохранитель NH-00C/aM 16A 690V KOMBI | 3.3 | 82.5 | 0% | 82.5
4181406 | Предохранитель NH-00C/aM 20A 690V KOMBI | 3.3 | 82.5 | 0% | 82.5
4181407 | Предохранитель NH-00C/aM 25A 690V KOMBI | 3.3 | 82.5 | 0% | 82.5
4181408 | Предохранитель NH-00C/aM 32A 690V KOMBI | 3.3 | 82.5 | 0% | 82.5
4181409 | Предохранитель NH-00C/aM 35A 690V KOMBI | 3.3 | 82.5 | 0% | 82.5
4181410 | Предохранитель NH-00C/aM 40A 690V KOMBI | 3.3 | 82.5 | 0% | 82.5
4181411 | Предохранитель NH-00C/aM 50A 690V KOMBI | 3.3 | 82.5 | 0% | 82.5
4181412 | Предохранитель NH-00C/аМ 63A 690V KOMBI | 3.3 | 82.5 | 0% | 82.5
4181413 | Предохранитель NH-00C/aM 80A 690V KOMBI | 3.3 | 82.5 | 0% | 82.5
4181414 | Предохранитель NH-00C/аМ 100A 690V KOMBI | 3.3 | 82.5 | 0% | 82.5
4182411 | Предохранитель NH-00/aM 50A 690V KOMBI | 4.1 | 102.5 | 0% | 102.5
4182412 | Предохранитель NH-00/aM 63A 690V KOMBI | 4.1 | 102.5 | 0% | 102.5
4182413 | Предохранитель NH-00/aM 80A 690V KOMBI | 4.1 | 102.5 | 0% | 102.5
4182414 | Предохранитель NH-00/aM 100A 690V KOMBI | 4.2 | 105 | 0% | 105
4111735 | Предохранитель NH-00/аМ 125A 690V KOMBI | 4.6 | 115 | 0% | 115
4111736 | Предохранитель NH-00/aM 160A 690V KOMBI | 4.6 | 115 | 0% | 115
4184420 | Предохранитель NH-1/aM 63A 690V KOMBI | 5.9 | 147.5 | 0% | 147.5
4184421 | Предохранитель NH-1/aM 80A 690V KOMBI | 5.9 | 147.5 | 0% | 147.5
4184422 | Предохранитель NH-1/aM 100A 690V KOMBI | 6.7 | 167.5 | 0% | 167.5
4184423 | Предохранитель NH-1/aM 125A 690V KOMBI | 6.7 | 167.5 | 0% | 167.5
4184424 | Предохранитель NH-1/aM 160A 690V KOMBI | 6.7 | 167.5 | 0% | 167.5
4184417 | Предохранитель NH-1/aM 200A 690V KOMBI | 6.7 | 167.5 | 0% | 167.5
4184418 | Предохранитель NH-1/aM 224A 690V KOMBI | 6.7 | 167.5 | 0% | 167.5
4184419 | Предохранитель NH-1/aM 250A 690V KOMBI | 6.7 | 167.5 | 0% | 167.5
4185416 | Предохранитель NH-2C/aM 160A 690V KOMBI | 8.5 | 212.5 | 0% | 212.5
4185417 | Предохранитель NH-2C/aM 200A 690V KOMBI | 8.5 | 212.5 | 0% | 212.5
4185418 | Предохранитель NH-2C/aM 224A 690V KOMBI | 8.5 | 212.5 | 0% | 212.5
4185419 | Предохранитель NH-2C/aM 250A 690V KOMBI | 8.5 | 212.5 | 0% | 212.5
4185426 | Предохранитель NH-2/aM 200A 690V KOMBI | 10.1 | 252.5 | 0% | 252.5
4185420 | Предохранитель NH-2/aM 280A 690V KOMBI | 10.1 | 252.5 | 0% | 252.5
4185421 | Предохранитель NH-2/aM 300A 690V KOMBI | 10.1 | 252.5 | 0% | 252.5
4185422 | Предохранитель NH-2/aM 315A 690V KOMBI | 10.1 | 252.5 | 0% | 252.5
4185423 | Предохранитель NH-2/aM 355A 690V KOMBI | 10.1 | 252.5 | 0% | 252.5
4185424 | Предохранитель NH-2/aM 400A 690V KOMBI | 10.1 | 252.5 | 0% | 252.5
4186428 | Предохранитель NH-3/aM 355A 690V KOMBI | 18.7 | 467.5 | 0% | 467.5
4186429 | Предохранитель NH-3/aM 400A 690V KOMBI | 18.7 | 467.5 | 0% | 467.5
4186430 | Предохранитель NH-3/aM 425A 690V KOMBI | 18.7 | 467.5 | 0% | 467.5
4186431 | Предохранитель NH-3/aM 500A 690V KOMBI | 18.7 | 467.5 | 0% | 467.5
4187432 | Предохранитель NH-4a/aM 630A 690V | 48.5 | 1212.5 | 0% | 1212.5
4187433 | Предохранитель NH-4a/aM 710A 690V | 48.5 | 1212.5 | 0% | 1212.5
4187434 | Предохранитель NH-4a/aM 800A 690V | 48.5 | 1212.5 | 0% | 1212.5
4187435 | Предохранитель NH-4a/aM 900A 690V | 48.5 | 1212.5 | 0% | 1212.5
4187436 | Предохранитель NH-4a/aM 1000A 690V | 48.5 | 1212.5 | 0% | 1212.5
4187437 | Предохранитель NH-4a/aM 1250A 690V | 48.5 | 1212.5 | 0% | 1212.5
Предохранители NH/K с бойком (характеристика gL/gG, 100kA, 690V)
4111173 | Предохранитель с ударной иглой NH-00C_K/gG 4 A KOMBI 690V | 16 | 400 | 0% | 400
4111174 | Предохранитель с ударной иглой NH-00C_K/gG 6 A KOMBI 690V | 16 | 400 | 0% | 400
4111175 | Предохранитель с ударной иглой NH-00C_K/gG 10 A KOMBI 690V | 16 | 400 | 0% | 400
4111176 | Предохранитель с ударной иглой NH-00C_K/gG 16 A KOMBI 690V | 16 | 400 | 0% | 400
4111177 | Предохранитель с ударной иглой NH-00C_K/gG 20 A KOMBI 690V | 16 | 400 | 0% | 400
4111178 | Предохранитель с ударной иглой NH-00C_K/gG 25 A KOMBI 690V | 16 | 400 | 0% | 400
4111179 | Предохранитель с ударной иглой NH-00C_K/gG 32 A KOMBI 690V | 16 | 400 | 0% | 400
4111180 | Предохранитель с ударной иглой NH-00C_K/gG 35 A KOMBI 690V | 16 | 400 | 0% | 400
4111181 | Предохранитель с ударной иглой NH-00C_K/gG 40 A KOMBI 690V | 16 | 400 | 0% | 400
4111182 | Предохранитель с ударной иглой NH-00_K/gG 50 A KOMBI 690V | 13.4 | 335 | 0% | 335
4111183 | Предохранитель с ударной иглой NH-00_K/gG 63 A KOMBI 690V | 13.4 | 335 | 0% | 335
4111184 | Предохранитель с ударной иглой NH-00_K/gG 80 A KOMBI 690V | 13.4 | 335 | 0% | 335
4111185 | Предохранитель с ударной иглой NH-00_K/gG 100 A KOMBI 690V | 13.4 | 335 | 0% | 335
4111186 | Предохранитель с ударной иглой NH-00_K/gG 125 A KOMBI 690V | 13.4 | 335 | 0% | 335
4113342 | Предохранитель с ударной иглой NH-1_K/gG 100 A KOMBI 690V | 27.4 | 685 | 0% | 685
4113344 | Предохранитель с ударной иглой NH-1_K/gG 160 A KOMBI 690V | 27.4 | 685 | 0% | 685
4113345 | Предохранитель с ударной иглой NH-1_K/gG 200 A KOMBI 690V | 27.4 | 685 | 0% | 685
4113347 | Предохранитель с ударной иглой NH-1_K/gG 250 A KOMBI 690V | 27.4 | 685 | 0% | 685
4114349 | Предохранитель с ударной иглой NH-2_K/gG 300A KOMBI 690V | 30.7 | 767.5 | 0% | 767.5
4114350 | Предохранитель с ударной иглой NH-2_K/gG 315A KOMBI 690V | 30.7 | 767.5 | 0% | 767.5
4115120 | Предохранитель с ударной иглой NH-3_K/gG 250 A KOMBI 690V | 35 | 875 | 0% | 875
4115121 | Предохранитель с ударной иглой NH-3_K/gG 300 A KOMBI 690V | 35 | 875 | 0% | 875
4115122 | Предохранитель с ударной иглой NH-3_K/gG 315 A KOMBI 690V | 35 | 875 | 0% | 875
4115123 | Предохранитель с ударной иглой NH-3_K/gG 400 A KOMBI 690V | 35 | 875 | 0% | 875
4115125 | Предохранитель с ударной иглой NH-3_K/gG 500 A KOMBI 690V | 35 | 875 | 0% | 875
4116187 | Предохранитель с ударной иглой NH-4a_K/gG 630 A 690V | 92.5 | 2312.5 | 0% | 2312.5
4116188 | Предохранитель с ударной иглой NH-4a_K/gG 800 A 690V | 92.5 | 2312.5 | 0% | 2312.5
4116189 | Предохранитель с ударной иглой NH-4a_K/gG 1000 A 690V | 92.5 | 2312.5 | 0% | 2312.5
4116190 | Предохранитель с ударной иглой NH-4a_K/gG 1250 A 690V | 92.5 | 2312.5 | 0% | 2312.5
Предохранители NH (характеристика gTr, 100kA, 400V)
4114400 | Предохранитель NV-NH 2/gTr 72A (50kVA) 400V | 19 | 475 | 0% | 475
4114401 | Предохранитель NV-NH 2/gTr 108A (50kVA) 400V | 19 | 475 | 0% | 475
4114402 | Предохранитель NV-NH 2/gTr 144A (100kVA) 400V | 19 | 475 | 0% | 475
4114403 | Предохранитель NV-NH 2/gTr 180A (125kVA) 400V | 19 | 475 | 0% | 475
4114404 | Предохранитель NV-NH 2/gTr 231A (160kVA) 400V | 19 | 475 | 0% | 475
4114405 | Предохранитель NV-NH 2/gTr 289A (200kVA) 400V | 19 | 475 | 0% | 475
4114406 | Предохранитель NV-NH 2/gTr 361A (250kVA) 400V | 19 | 475 | 0% | 475
4115400 | Предохранитель NV-NH 3C/72A (50kVA) 400V | 24.6 | 615 | 0% | 615
4115401 | Предохранитель NV-NH 3C/108A (75kVA) 400V | 24.6 | 615 | 0% | 615
4115402 | Предохранитель NV-NH 3C/144A (100kVA) 400V | 24.6 | 615 | 0% | 615
4115403 | Предохранитель NV-NH 3C/180A (125kVA) 400V | 24.6 | 615 | 0% | 615
4115404 | Предохранитель NV-NH 3C/231A (160kVA) 400V | 24.6 | 615 | 0% | 615
4115405 | Предохранитель NV-NH 3C/289A (200kVA) 400V | 24.6 | 615 | 0% | 615
4115406 | Предохранитель NV-NH 3C/361A (250kVA) 400V | 24.6 | 615 | 0% | 615
4115407 | Предохранитель NV-NH 3/455A (315kVA) 400V | 26.8 | 670 | 0% | 670
4115408 | Предохранитель NV-NH 3/577A (400kVA) 400V | 26.8 | 670 | 0% | 670
4116401 | Предохранитель NV-NH 4a/108A (75kVA) 400V | 105.8 | 2645 | 0% | 2645
4116402 | Предохранитель NV-NH 4a/144A (100kVA) 400V | 105.8 | 2645 | 0% | 2645
4116403 | Предохранитель NV-NH 4a/180A (125kVA) 400V | 105.8 | 2645 | 0% | 2645
4116404 | Предохранитель NV-NH 4a/231A (160kVA) 400V | 105.8 | 2645 | 0% | 2645
4116405 | Предохранитель NV-NH 4a/289A (200kVA) 400V | 105.8 | 2645 | 0% | 2645
4116406 | Предохранитель NV-NH 4a/361A (250kVA) 400V | 105.8 | 2645 | 0% | 2645
4116400 | Предохранитель NV-NH 4a/72A (50kVA) 400V | 105.8 | 2645 | 0% | 2645
4116407 | Предохранитель NV-NH 4a/455A (315kVA) 400V | 105.8 | 2645 | 0% | 2645
4116408 | Предохранитель NV-NH 4a/577A (400kVA) 400V | 105.8 | 2645 | 0% | 2645
4116409 | Предохранитель NV-NH 4a/722A (500kVA) 400V | 105.8 | 2645 | 0% | 2645
4116410 | Предохранитель NV-NH 4a/909A (630kVA) 400V | 105.8 | 2645 | 0% | 2645
4116411 | Предохранитель NV-NH 4a/1155A (800kVA) 400V | 233.9 | 5847.5 | 0% | 5847.5
4116412 | Предохранитель NV-NH 4a/1443A (1000kVA) 400V | 289.6 | 7240 | 0% | 7240
Держатели предохранителей NH
1701021 | Держатель предохранителя PLNV - 00/1 A M8-M8 1p | 3.7 | 92.5 | 0% | 92.5
1701100 | Держатель предохранителя PLNV - 00/3 A M8-M8 3p | 12.1 | 302.5 | 0% | 302.5
1701040 | Держатель предохранителя 2PLNV - 1/1 A M10-M10 | 8.8 | 220 | 0% | 220
1701120 | Держатель предохранителя 2PLNV - 1/3 A M10-M10 | 30.5 | 762.5 | 0% | 762.5
1701050 | Держатель предохранителя 2PLNV - 2/1 A M10-M10 | 12.5 | 312.5 | 0% | 312.5
1701130 | Держатель предохранителя 2PLNV - 2/3 A M10-M10 | 37.5 | 937.5 | 0% | 937.5
1701060 | Держатель предохранителя 2PLNV - 3/1 A M12-M12 | 22.9 | 572.5 | 0% | 572.5
1701140 | Держатель предохранителя 2PLNV - 3/3 A M12-M12 | 65.3 | 1632.5 | 0% | 1632.5
4122008 | Держатель предохранителя PK 0 1p 160A (2xM6 - 2xM6) | 4.8 | 120 | 0% | 120
4122009 | Держатель предохранителя PK 0 1p 160A (M8 - 2xM6) | 4.8 | 120 | 0% | 120
4122002 | Держатель предохранителя PK 0 1p 160A (M8-M8) | 4.7 | 117.5 | 0% | 117.5
4132016 | Держатель предохранителя PK 0 3p 160A (2xM6 - 2xM6) | 20.2 | 505 | 0% | 505
4132007 | Держатель предохранителя PK 0/3 3p 160A (M8-2xM6) | 20.2 | 505 | 0% | 505
4132002 | Держатель предохранителя PK 0/3 3p 160A (M8-M8) | 20.8 | 520 | 0% | 520
4122007 | Держатель предохранителя PK 00 1p 160A (2xM6-2xM6) | 4.2 | 105 | 0% | 105
4122001 | Держатель предохранителя PK 00 1p 160A (M8-2xM6) | 4.2 | 105 | 0% | 105
4121007 | Держатель предохранителя PK 00 1p 160A (M8-M8) | 4.2 | 105 | 0% | 105
4132015 | Держатель предохранителя PK 00/3 3p 160A (2xM6-2xM6) | 14.5 | 362.5 | 0% | 362.5
4132001 | Держатель предохранителя PK 00/3 3p 160A (M8-2xM6) | 14.5 | 362.5 | 0% | 362.5
4132008 | Держатель предохранителя PK 00/3 3p 160A (M8-M8) | 14.5 | 362.5 | 0% | 362.5
4122003 | Держатель предохранителя PK 1 1p 250A (M10-M10) | 9.3 | 232.5 | 0% | 232.5
4132003 | Держатель предохранителя PK 1/3 3p 250A (M10-M10) | 32.9 | 822.5 | 0% | 822.5
4122004 | Держатель предохранителя PK 2 1p 400A (M10-M10) | 17.5 | 437.5 | 0% | 437.5
4132004 | Держатель предохранителя PK 2/3 3p 400A (M10-M10) | 58 | 1450 | 0% | 1450
4122005 | Держатель предохранителя PK 3 1p 630A (M12-M12) | 22.2 | 555 | 0% | 555
4132005 | Держатель предохранителя PK 3/3 3p 630A (M12-M12) | 71.4 | 1785 | 0% | 1785
4122006 | Держатель предохранителя PK 4 1p 1250A (M12-M12) | 56.7 | 1417.5 | 0% | 1417.5
4122010 | Держатель предохранителя изолированный PKI 1 1p 250A (M10-M10) | 10.6 | 265 | 0% | 265
4132009 | Держатель предохранителя PKI 1 3p 250A (изолированный) | 37.2 | 930 | 0% | 930
4122011 | Держатель предохранителя изолированный PKI 2 1p 400A (M10-M10) | 19.1 | 477.5 | 0% | 477.5
4132010 | Держатель предохранителя PKI 2 3p 400A (изолированный) | 58.8 | 1470 | 0% | 1470
4122012 | Держатель предохранителя изолированный PKI 3 1p 630A (M12-M12) | 25.5 | 637.5 | 0% | 637.5
4132011 | Держатель предохранителя PKI 3 3p 630A (изолированный) | 79.8 | 1995 | 0% | 1995
4121001 | Держатель предохранителя PP 00 1p 160A (M8-2xM6) | 5.5 | 137.5 | 0% | 137.5
4121006 | Держатель предохранителя PP 00 1p 160A (M8-M8) | 5.3 | 132.5 | 0% | 132.5
4131001 | Держатель предохранителя PP 00/3 3p 160A (M8-2xM6) | 16.9 | 422.5 | 0% | 422.5
4131006 | Держатель предохранителя PP 00/3 3p 160A (M8-M8) | 16.5 | 412.5 | 0% | 412.5
4121013 | Держатель предохранителя изолированный PPI 00 1p 160A (M8-M8) | 6.5 | 162.5 | 0% | 162.5
4131004 | Держатель предохранителя изолированный PPI 00/3 3p 160A (M8-M8) | 25.1 | 627.5 | 0% | 627.5
4121003 | Держатель предохранителя на шину пит. PPR 00 1p 160A | 7 | 175 | 0% | 175
Аксессуары к держателям предохранителей NH
4117001 | Контакт сигнальный NVS 5 | 5.5 | 137.5 | 0% | 137.5
4941111 | Съемник предохранителя R 00-3 | 11.8 | 295 | 0% | 295
1691060 | Съемник предохранителя в кожухе VRR 00-3 | 49.4 | 1235 | 0% | 1235
1701204 | Защитная крышка PLNV PZ00 для IK00 | 0.37 | 9.25 | 0% | 9.25
1701200 | Защитная крышка клемм PLNV IK00 | 0.4 | 10 | 0% | 10
1701201 | Защитная крышка клемм PLNV IK1 | 1.2 | 30 | 0% | 30
1701202 | Защитная крышка клемм PLNV IK2 | 1.3 | 32.5 | 0% | 32.5
1701203 | Защитная крышка клемм PLNV IK3 | 1.4 | 35 | 0% | 35
4129001 | Изолирующая крышка PK 1 | 1.25 | 31.25 | 0% | 31.25
4129002 | Изолирующая крышка PK 2 | 1.25 | 31.25 | 0% | 31.25
4129003 | Изолирующая крышка PK 3 | 1.25 | 31.25 | 0% | 31.25
4129201 | Изолирующая крышка PP 00 | 1.25 | 31.25 | 0% | 31.25
1701221 | Монтажный набор TS NP-00 | 0.68 | 17 | 0% | 17
1701205 | Разделительная перегородка PLNV ZP00 | 0.37 | 9.25 | 0% | 9.25
1701206 | Разделительная перегородка PLNV ZP1 | 1.3 | 32.5 | 0% | 32.5
1701207 | Разделительная перегородка PLNV ZP2 | 1.4 | 35 | 0% | 35
1701208 | Разделительная перегородка PLNV ZP3 | 1.55 | 38.75 | 0% | 38.75
4941302 | Разделяющая перегородка PK 0 | 1.9 | 47.5 | 0% | 47.5
4941303 | Разделяющая перегородка PK 1 | 3.15 | 78.75 | 0% | 78.75
4941304 | Разделяющая перегородка PK 2 | 3.5 | 87.5 | 0% | 87.5
4941305 | Разделяющая перегородка PK 3 | 4.5 | 112.5 | 0% | 112.5
4941301 | Разделяющая перегородка PP 00, РК 00 | 1.3 | 32.5 | 0% | 32.5
1701209 | Соединитель основания SP123 | 1.1 | 27.5 | 0% | 27.5
| HVL, SL (Разъединители горизонтальные, вертикальные) |  |  | 0%
HVL (Разъединители горизонтальные)
1701410 | Разъединитель HVL EK 00 1p 160A M8 | 12.9 | 322.5 | 0% | 322.5
1701250 | Разъединитель HVL EK 00 160А 3p | 24.2 | 605 | 0% | 605
1701400 | Разъединитель HVL EK 000 1p 100A M8 | 12 | 300 | 0% | 300
1701000 | Разъединитель HVL EK 000 100А 3Р | 21.5 | 537.5 | 0% | 537.5
1692492 | Разъединитель HVL 00-1/9 160A 1Р | 29.7 | 742.5 | 0% | 742.5
1692501 | Разъединитель HVL00 2P M8-M8 | 60 | 1500 | 0% | 1500
1692700 | Разъединитель HVL 00-3/9 160A 3Р | 27.3 | 682.5 | 0% | 682.5
1692585 | Разъединитель HVL 00 4P 160A M8-M8 | 94.5 | 2362.5 | 0% | 2362.5
1692494 | Разъединитель HVL 1-1/9 250A 1Р | 51.5 | 1287.5 | 0% | 1287.5
1692502 | Разъединитель HVL 1 2p 250A | 104 | 2600 | 0% | 2600
1692705 | Разъединитель HVL 1-3/9 250A 3Р | 94.5 | 2362.5 | 0% | 2362.5
1692586 | Разъединитель HVL 1 4P 250A M10-M10 | 262.5 | 6562.5 | 0% | 6562.5
1692570 | Разъединитель HVL 2-3/9 400A 3Р | 135.5 | 3387.5 | 0% | 3387.5
1692496 | Разъединитель HVL 3-1/9 630A 1Р | 126 | 3150 | 0% | 3150
1692503 | Разъединитель HVL 3 2p 630A | 257.3 | 6432.5 | 0% | 6432.5
1692580 | Разъединитель HVL 3-3/9 630A 3Р | 185.9 | 4647.5 | 0% | 4647.5
1692587 | Разъединитель HVL 3 4P 630A M10-M10 | 498.8 | 12470 | 0% | 12470
1692498 | Разъединитель HVL 4a-1/9 1250A 1Р | 318.2 | 7955 | 0% | 7955
1692499 | Разъединитель HVL 4a-1/9 1600A 1Р | 328.8 | 8220 | 0% | 8220
1692620 | Разъединитель HVL 4a - 3x3 1250A 3Р | 819 | 20475 | 0% | 20475
1692630 | Разъединитель HVL 4a - 3x3 1600A 3Р | 1092 | 27300 | 0% | 27300
1692722 | Защитная крышка к HVL PRS 1 TOP | 6 | 150 | 0% | 150
1692723 | Защитная крышка к HVL PRS 2 TOP | 9.9 | 247.5 | 0% | 247.5
1692724 | Защитная крышка к HVL PRS 3 TOP | 13.2 | 330 | 0% | 330
1692721 | Защитная крышка к HVL PRS 00 | 3.9 | 97.5 | 0% | 97.5
1692725 | Защитная крышка к HVL PRS 1 BOTTOM | 7.1 | 177.5 | 0% | 177.5
1692726 | Защитная крышка к HVL PRS 2 BOTTOM | 10.3 | 257.5 | 0% | 257.5
1692727 | Защитная крышка к HVL PRS 3 BOTTOM | 13.5 | 337.5 | 0% | 337.5
1692718 | Мех.индикатор сост.плавк.вставки K - HVL 00-1/H | 19.3 | 482.5 | 0% | 482.5
1692708 | Мех.индикатор сост.плавк.вставки K - HVL 00-3/H | 33.3 | 832.5 | 0% | 832.5
1692719 | Мех.индикатор сост.плавк.вставки K - HVL 1-1/H | 18.7 | 467.5 | 0% | 467.5
1692715 | Мех.индикатор сост.плавк.вставки K - HVL 1-3/H | 62 | 1550 | 0% | 1550
1692716 | Мех.индикатор сост.плавк.вставки K - HVL 2-3/H | 66.4 | 1660 | 0% | 1660
1692720 | Мех.индикатор сост. плавк. вставки K - HVL3-1/H | 22.6 | 565 | 0% | 565
1692717 | Мех.индикатор сост.плавк.вставки K - HVL 3-3/H | 98.8 | 2470 | 0% | 2470
1692711 | Микропереключатель MST 00-3 (EV-HVL00-3) (сигн.открытия) | 8.9 | 222.5 | 0% | 222.5
1692712 | Микропереключатель MST 1-3 1p (EV-HVL 123-1) (сигн.открытия) | 8.4 | 210 | 0% | 210
1692713 | Микропереключатель MST 1-3 3p (сигн.открытия) | 29.4 | 735 | 0% | 735
SL (Разъединители вертикальные)
1692010 | Разъединитель SL00 1P 160A (M8, пофазное отключение) | 86.1 | 2152.5 | 0% | 2152.5
1692032 | Разъединитель SL00 3P 160A (M8, трехфазное отключение) | 84 | 2100 | 0% | 2100
1692034 | Разъединитель SL00/100 3P 160A M8-2 (M8, трехфазное отключение) | 59.9 | 1497.5 | 0% | 1497.5
1701500 | Разъединитель SL00/100 EK 3p M8 | 48 | 1200 | 0% | 1200
1692110 | Разъединитель SL1 1P 250A (M10, пофазное отключение) | 147 | 3675 | 0% | 3675
1692130 | Разъединитель SL1 3P 250A (M10, трехфазное отключение) | 135.5 | 3387.5 | 0% | 3387.5
1694110 | Разъединитель SL1 G 1P 250A M10 (M10, пофазное отключение) | 126 | 3150 | 0% | 3150
1694130 | Разъединитель SL1 G 3P 250A (M10, трехфазное отключение) | 117.6 | 2940 | 0% | 2940
1692210 | Разъединитель SL2 1P 400A M12 (M12, пофазное отключение) | 149.1 | 3727.5 | 0% | 3727.5
1692230 | Разъединитель SL2 3P 400A M12 (M12, трехфазное отключение) | 136.5 | 3412.5 | 0% | 3412.5
1694210 | Разъединитель SL2 G 1P 400A (M12, пофазное отключение) | 131.3 | 3282.5 | 0% | 3282.5
1694230 | Разъединитель SL2 G 3P 400A (M12, трехфазное отключение) | 120.8 | 3020 | 0% | 3020
1692310 | Разъединитель SL3 1P 630A (M12, пофазное отключение) | 189 | 4725 | 0% | 4725
1692330 | Разъединитель SL3 3P 630A (M12, трехфазное отключение) | 178.5 | 4462.5 | 0% | 4462.5
6590266 | Сигнализатор полож. рукоятки MST SL123 3p | 29.4 | 735 | 0% | 735
| UQ (Сверхбыстрые предохранители) |  |  | 0%
UQ NH (gS) ножевые предохранители для защиты частотных преобразователей (aR+gL)
4721240 | Предохранитель M00C/16A/690V-gS (100kA) | 21.5 | 537.5 | 0% | 537.5
4721241 | Предохранитель M00C/20A/690V-gS (100kA) | 21.5 | 537.5 | 0% | 537.5
4721242 | Предохранитель M00C/25A/690V-gS (100kA) | 16.7 | 417.5 | 0% | 417.5
4721243 | Предохранитель M00C/35A/690V-gS (100kA) | 16.7 | 417.5 | 0% | 417.5
4721244 | Предохранитель M00C/40A/690V-gS (100kA) | 16.7 | 417.5 | 0% | 417.5
4721245 | Предохранитель M00C/50A/690V-gS (100kA) | 16.7 | 417.5 | 0% | 417.5
4721246 | Предохранитель M00C/63A/690V-gS (100kA) | 16.7 | 417.5 | 0% | 417.5
4721247 | Предохранитель M00C/80A/690V-gS (100kA) | 16.7 | 417.5 | 0% | 417.5
4721248 | Предохранитель M00C/100A/690V-gS (100kA) | 21.5 | 537.5 | 0% | 537.5
4721249 | Предохранитель M00C/125A/690V-gS (100kA) | 21.5 | 537.5 | 0% | 537.5
4721250 | Предохранитель M00/160A/690V-gS (100kA) | 21.5 | 537.5 | 0% | 537.5
4723230 | Предохранитель M1/160A/690V-gS (100kA) | 53.6 | 1340 | 0% | 1340
4723231 | Предохранитель M1/200A/690V-gS (100kA) | 58.8 | 1470 | 0% | 1470
4723232 | Предохранитель M1/250A/690V-gS (100kA) | 58.8 | 1470 | 0% | 1470
4723233 | Предохранитель M1/315A/690V-gS (100kA) | 58.8 | 1470 | 0% | 1470
4724230 | Предохранитель M2/350A/690V-gS (100kA) | 74.6 | 1865 | 0% | 1865
4724231 | Предохранитель M2/400A/690V-gS (100kA) | 83 | 2075 | 0% | 2075
4724232 | Предохранитель M2/450A/690V-gS (100kA) | 91.4 | 2285 | 0% | 2285
4724233 | Предохранитель M2/500A/690V-gS (100kA) | 91.4 | 2285 | 0% | 2285
4725230 | Предохранитель M3/560A/690V-gS (100kA) | 93.5 | 2337.5 | 0% | 2337.5
4725231 | Предохранитель M3/630A/690V-gS (100kA) | 93.5 | 2337.5 | 0% | 2337.5
4723251 | Предохранитель S1/110/200A/690V-gS (100kA) | 60.7 | 1517.5 | 0% | 1517.5
4724250 | Предохранитель S2/110/350A/690V-gS (100kA) | 73.7 | 1842.5 | 0% | 1842.5
4724256 | Предохранитель S2M/110/400A/690V-gS (100kA) | 83 | 2075 | 0% | 2075
UQ серии CH (цилиндрические предохранители_10x38_14x51_22x58)
2645126 | Предохранитель AQS10 UQ/1A/690V gR (200kA) | 8.2 | 205 | 0% | 205
2645127 | Предохранитель AQS10 UQ/2A/690V gR (200kA) | 8.2 | 205 | 0% | 205
2645128 | Предохранитель AQS10 UQ/4A/690V gR (200kA) | 8.2 | 205 | 0% | 205
2645129 | Предохранитель AQS10 UQ/6A/690V gR (200kA) | 8.2 | 205 | 0% | 205
2645130 | Предохранитель AQS10 UQ/8A/690V gR (200kA) | 8.3 | 207.5 | 0% | 207.5
2645131 | Предохранитель AQS10 UQ/10A/690V gR (200kA) | 8.3 | 207.5 | 0% | 207.5
2645132 | Предохранитель AQS10 UQ/12A/690V gR (200kA) | 8.3 | 207.5 | 0% | 207.5
2645133 | Предохранитель AQS10 UQ/16A/690V gR (200kA) | 8.4 | 210 | 0% | 210
2645134 | Предохранитель AQS10 UQ/20A/690V gR (200kA) | 8.5 | 212.5 | 0% | 212.5
2645135 | Предохранитель AQS10 UQ/25A/690V gR (200kA) | 8.5 | 212.5 | 0% | 212.5
2645136 | Предохранитель AQS10 UQ/30A/690V gR (200kA) | 8.6 | 215 | 0% | 215
2645137 | Предохранитель AQS14 UQ/6A/690V gR (200kA) | 10 | 250 | 0% | 250
2645138 | Предохранитель AQS14 UQ/8A/690V gR (200kA) | 10 | 250 | 0% | 250
2645139 | Предохранитель AQS14 UQ/10A/690V gR (200kA) | 10 | 250 | 0% | 250
2645140 | Предохранитель AQS14 UQ/12A/690V gR (200kA) | 10.1 | 252.5 | 0% | 252.5
2645141 | Предохранитель AQS14 UQ/16A/690V gR (200kA) | 10.2 | 255 | 0% | 255
2645142 | Предохранитель AQS14 UQ/20A/690V gR (200kA) | 10.3 | 257.5 | 0% | 257.5
2645143 | Предохранитель AQS14 UQ/25A/690V gR (200kA) | 10.3 | 257.5 | 0% | 257.5
2645144 | Предохранитель AQS14 UQ/32A/690V gR (200kA) | 10.5 | 262.5 | 0% | 262.5
2645145 | Предохранитель AQS14 UQ/40A/690V gR (200kA) | 10.9 | 272.5 | 0% | 272.5
2645146 | Предохранитель AQS14 UQ/50A/690V gR (200kA) | 11.1 | 277.5 | 0% | 277.5
2645147 | Предохранитель AQS22 UQ/20A/690V gR (200kA) | 17.6 | 440 | 0% | 440
2645148 | Предохранитель AQS22 UQ/25A/690V gR (200kA) | 17.7 | 442.5 | 0% | 442.5
2645149 | Предохранитель AQS22 UQ/32A/690V gR (200kA) | 18 | 450 | 0% | 450
2645150 | Предохранитель AQS22 UQ/40A/690V gR (200kA) | 21.9 | 547.5 | 0% | 547.5
2645151 | Предохранитель AQS22 UQ/50A/690V gR (200kA) | 22.2 | 555 | 0% | 555
2645152 | Предохранитель AQS22 UQ/63A/690V gR (200kA) | 28.1 | 702.5 | 0% | 702.5
2645153 | Предохранитель AQS22 UQ/80A/690V gR (200kA) | 29 | 725 | 0% | 725
2645154 | Предохранитель AQS22 UQ/100A/690V gR (200kA) | 33.7 | 842.5 | 0% | 842.5
2635107 | Предохранитель CH-S14UQ/10A/690V aR (200 kA) | 4.9 | 122.5 | 0% | 122.5
2635108 | Предохранитель CH-S14UQ/12A/690V aR (200 kA) | 4.9 | 122.5 | 0% | 122.5
2635109 | Предохранитель CH-S14UQ/16A/690V aR (200 kA) | 5.1 | 127.5 | 0% | 127.5
2635111 | Предохранитель CH-S14UQ/20A/690V aR (200 kA) | 5.3 | 132.5 | 0% | 132.5
2635113 | Предохранитель CH-S14UQ/25A/690V aR (200 kA) | 5.6 | 140 | 0% | 140
2635115 | Предохранитель CH-S14UQ/32A/690V aR (200 kA) | 5.8 | 145 | 0% | 145
2635117 | Предохранитель CH-S14UQ/40A/690V aR (200 kA) | 6.7 | 167.5 | 0% | 167.5
2635119 | Предохранитель CH-S14UQ/50A/690V aR (200 kA) | 7.6 | 190 | 0% | 190
2645111 | Предохранитель CH-S22UQ/20A/690V aR (200 kA) | 7.2 | 180 | 0% | 180
2645113 | Предохранитель CH-S22UQ/25A/690V aR (200 kA) | 7.2 | 180 | 0% | 180
2645115 | Предохранитель CH-S22UQ/32A/690V aR (200 kA) | 7.2 | 180 | 0% | 180
2645117 | Предохранитель CH-S22UQ/40A/690V aR (200 kA) | 8.1 | 202.5 | 0% | 202.5
2645119 | Предохранитель CH-S22UQ/50A/690V aR (200 kA) | 8.5 | 212.5 | 0% | 212.5
2645121 | Предохранитель CH-S22UQ/63A/690V aR (200 kA) | 9.1 | 227.5 | 0% | 227.5
2645123 | Предохранитель CH-S22UQ/80A/690V aR (200 kA) | 11.1 | 277.5 | 0% | 277.5
2645125 | Предохранитель CH-S22UQ/100A/500V aR (200 kA) | 13.1 | 327.5 | 0% | 327.5
2625005 | Предохранитель CH10UQ/6A/600V aR (200 kA) | 2.6 | 65 | 0% | 65
2625006 | Предохранитель CH10UQ/8A/600V aR (200 kA) | 2.6 | 65 | 0% | 65
2625007 | Предохранитель CH10UQ/10A/600V aR (200 kA) | 2.7 | 67.5 | 0% | 67.5
2625008 | Предохранитель CH10UQ/12A/600V aR (200 kA) | 2.7 | 67.5 | 0% | 67.5
2625009 | Предохранитель CH10UQ/16A/600V aR (200 kA) | 2.9 | 72.5 | 0% | 72.5
2625011 | Предохранитель CH10UQ/20A/600V aR (200 kA) | 2.9 | 72.5 | 0% | 72.5
2625013 | Предохранитель CH10UQ/25A/600V aR (200 kA) | 3.3 | 82.5 | 0% | 82.5
2625015 | Предохранитель CH10UQ/32A/600V aR (200 kA) | 3.6 | 90 | 0% | 90
2635007 | Предохранитель CH14UQ/10A/690V aR (200 kA) | 2.8 | 70 | 0% | 70
2635008 | Предохранитель CH14UQ/12A/690V aR (200 kA) | 2.8 | 70 | 0% | 70
2635009 | Предохранитель CH14UQ/16A/690V aR (200 kA) | 2.9 | 72.5 | 0% | 72.5
2635011 | Предохранитель CH14UQ/20A/690V aR (200 kA) | 3.2 | 80 | 0% | 80
2635013 | Предохранитель CH14UQ/25A/690V aR (200 kA) | 3.3 | 82.5 | 0% | 82.5
2635015 | Предохранитель CH14UQ/32A/690V aR (200 kA) | 3.7 | 92.5 | 0% | 92.5
2635017 | Предохранитель CH14UQ/40A/690V aR (200 kA) | 4.6 | 115 | 0% | 115
2635019 | Предохранитель CH14UQ/50A/690V aR (200 kA) | 5.4 | 135 | 0% | 135
2645011 | Предохранитель CH22UQ/20A/690V aR (200 kA) | 4.8 | 120 | 0% | 120
2645013 | Предохранитель CH22UQ/25A/690V aR (200 kA) | 4.8 | 120 | 0% | 120
2645015 | Предохранитель CH22UQ/32A/690V aR (200 kA) | 4.8 | 120 | 0% | 120
2645017 | Предохранитель CH22UQ/40A/690V aR (200 kA) | 5.7 | 142.5 | 0% | 142.5
2645019 | Предохранитель CH22UQ/50A/690V aR (200 kA) | 6.6 | 165 | 0% | 165
2645021 | Предохранитель CH22UQ/63A/690V aR (200 kA) | 6.6 | 165 | 0% | 165
2645023 | Предохранитель CH22UQ/80A/690V aR (200 kA) | 8.6 | 215 | 0% | 215
2645025 | Предохранитель CH22UQ/100A/500V aR (200 kA) | 10.7 | 267.5 | 0% | 267.5
UQ серии D, D0
4311001 | Предохранитель D01UQ2A/400V gR (50 kA) | 3.2 | 80 | 0% | 80
4311002 | Предохранитель D01UQ4A/400V gR (50 kA) | 3.2 | 80 | 0% | 80
4311003 | Предохранитель D01UQ6A/400V gR (50 kA) | 3.2 | 80 | 0% | 80
4311004 | Предохранитель D01UQ10A/400V gR (50 kA) | 3.2 | 80 | 0% | 80
4311005 | Предохранитель D01UQ16A/400V gR (50 kA) | 3.2 | 80 | 0% | 80
4312001 | Предохранитель D02UQ20A/400V gR (50 kA) | 4.5 | 112.5 | 0% | 112.5
4312002 | Предохранитель D02UQ25A/400V gR (50 kA) | 4.5 | 112.5 | 0% | 112.5
4312003 | Предохранитель D02UQ35A/400V gR (50 kA) | 4.5 | 112.5 | 0% | 112.5
4312004 | Предохранитель D02UQ50A/400V gR (50 kA) | 4.6 | 115 | 0% | 115
4312005 | Предохранитель D02UQ63A/400V gR (50 kA) | 4.7 | 117.5 | 0% | 117.5
4321001 | Предохранитель DIUQ2A/500V gR (50 kA) | 4.5 | 112.5 | 0% | 112.5
4321002 | Предохранитель DIUQ4A/500V gR (50 kA) | 4.5 | 112.5 | 0% | 112.5
4321003 | Предохранитель DIUQ6A/500V gR (50 kA) | 4.5 | 112.5 | 0% | 112.5
4321004 | Предохранитель DIUQ10A/500V gR (50 kA) | 4.5 | 112.5 | 0% | 112.5
4321005 | Предохранитель DIUQ16A/500V gR (50 kA) | 4.5 | 112.5 | 0% | 112.5
4321006 | Предохранитель DIUQ20A/500V gR (50 kA) | 4.5 | 112.5 | 0% | 112.5
4321007 | Предохранитель DIUQ25A/500V gR (50 kA) | 4.5 | 112.5 | 0% | 112.5
4322001 | Предохранитель DIIUQ2A/500V gR (50 kA) | 3.9 | 97.5 | 0% | 97.5
4322002 | Предохранитель DIIUQ4A/500V gR (50 kA) | 3.9 | 97.5 | 0% | 97.5
4322003 | Предохранитель DIIUQ6A/500V gR (50 kA) | 3.9 | 97.5 | 0% | 97.5
4322004 | Предохранитель DIIUQ10A/500V gR (50 kA) | 3.9 | 97.5 | 0% | 97.5
4322005 | Предохранитель DIIUQ16A/500V gR (50 kA) | 3.9 | 97.5 | 0% | 97.5
4322006 | Предохранитель DIIUQ20A/500V gR (50 kA) | 3.9 | 97.5 | 0% | 97.5
4322007 | Предохранитель DIIUQ25A/500V gR (50 kA) | 3.9 | 97.5 | 0% | 97.5
4322008 | Предохранитель DIIUQ30A/500V gR (50 kA) | 3.9 | 97.5 | 0% | 97.5
4323001 | Предохранитель DIIIUQ35A/500V gR (50 kA) | 4.7 | 117.5 | 0% | 117.5
4323002 | Предохранитель DIIIUQ50A/500V gR (50 kA) | 4.7 | 117.5 | 0% | 117.5
4323003 | Предохранитель DIIIUQ63A/500V gR (50 kA) | 5.6 | 140 | 0% | 140
4324001 | Предохранитель DIVUQ80A/500V gR (50 kA) | 20.8 | 520 | 0% | 520
4324002 | Предохранитель DIVUQ100A/500V gR (50 kA) | 20.8 | 520 | 0% | 520
4325001 | Предохранитель DVUQ125A/500V gR (50 kA) | 20.8 | 520 | 0% | 520
4325002 | Предохранитель DVUQ160A/500V gR (50 kA) | 20.8 | 520 | 0% | 520
4325003 | Предохранитель DVUQ200A/500V gR (50 kA) | 20.8 | 520 | 0% | 520
UQ тип NH (ножевые предохранители)
4721204 | Предохранитель M00CUQ2/10A/690V gR (200 kA) | 16.2 | 405 | 0% | 405
4721205 | Предохранитель M00CUQ2/16A/690V gR (200 kA) | 16.2 | 405 | 0% | 405
4721206 | Предохранитель M00CUQ2/20A/690V gR (200 kA) | 16.2 | 405 | 0% | 405
4721207 | Предохранитель M00CUQ2/25A/690V gR (200 kA) | 12.4 | 310 | 0% | 310
4721208 | Предохранитель M00CUQ2/32A/690V gR (200 kA) | 12.4 | 310 | 0% | 310
4721209 | Предохранитель M00CUQ2/35A/690V gR (200 kA) | 12.4 | 310 | 0% | 310
4721210 | Предохранитель M00CUQ2/40A/690V gR (200 kA) | 12.4 | 310 | 0% | 310
4721211 | Предохранитель M00CUQ2/50A/690V gR (200 kA) | 12.4 | 310 | 0% | 310
4721212 | Предохранитель M00CUQ2/63A/690V gR (200 kA) | 12.4 | 310 | 0% | 310
4721213 | Предохранитель M00CUQ2/80A/690V gR (200 kA) | 12.4 | 310 | 0% | 310
4721214 | Предохранитель M00CUQ2/100A/690V gR (200 kA) | 17.3 | 432.5 | 0% | 432.5
4721215 | Предохранитель M00CUQ2/125A/690V gR (200 kA) | 17.3 | 432.5 | 0% | 432.5
4721216 | Предохранитель M00CUQ2/160A/690V gR (200 kA) | 17.3 | 432.5 | 0% | 432.5
4331018 | Предохранитель M00CUQU-N/6A/690V gR (200 kA) | 9.3 | 232.5 | 0% | 232.5
4331019 | Предохранитель M00CUQU-N/10A/690V gR (200 kA) | 9.3 | 232.5 | 0% | 232.5
4331020 | Предохранитель M00CUQU-N/16A/690V gR (200 kA) | 9.3 | 232.5 | 0% | 232.5
4331021 | Предохранитель M00CUQU-N/20A/690V gR (200 kA) | 9.3 | 232.5 | 0% | 232.5
4331022 | Предохранитель M00CUQU-N/25A/690V gR (200 kA) | 9.3 | 232.5 | 0% | 232.5
4331023 | Предохранитель M00CUQU-N/35A/690V gR (200 kA) | 9.3 | 232.5 | 0% | 232.5
4331024 | Предохранитель M00CUQU-N/40A/690V gR (200 kA) | 9.3 | 232.5 | 0% | 232.5
4331025 | Предохранитель M00CUQU-N/50A/690V gR (200 kA) | 9.3 | 232.5 | 0% | 232.5
4331026 | Предохранитель M00CUQU-N/63A/690V gR (200 kA) | 9.3 | 232.5 | 0% | 232.5
4331027 | Предохранитель M00CUQU-N/80A/690V gR (200 kA) | 9.3 | 232.5 | 0% | 232.5
4331028 | Предохранитель M00CUQU-N/100A/690V gR (200 kA) | 9.3 | 232.5 | 0% | 232.5
4331029 | Предохранитель M00CUQU-N/125A/690V gR (200 kA) | 9.3 | 232.5 | 0% | 232.5
4371204 | Предохранитель M00UQ01/10A/690V aR (200 kA) | 19.7 | 492.5 | 0% | 492.5
4371205 | Предохранитель M00UQ01/16A/690V aR (200 kA) | 19.7 | 492.5 | 0% | 492.5
4371206 | Предохранитель M00UQ01/20A/690V aR (200 kA) | 19.7 | 492.5 | 0% | 492.5
4371207 | Предохранитель M00UQ01/25A/690V aR (200 kA) | 16 | 400 | 0% | 400
4371208 | Предохранитель M00UQ01/32A/690V aR (200 kA) | 16 | 400 | 0% | 400
4371209 | Предохранитель M00UQ01/35A/690V aR (200 kA) | 16 | 400 | 0% | 400
4371210 | Предохранитель M00UQ01/40A/690V aR (200 kA) | 16 | 400 | 0% | 400
4371211 | Предохранитель M00UQ01/50A/690V aR (200 kA) | 16 | 400 | 0% | 400
4371212 | Предохранитель M00UQ01/63A/690V aR (200 kA) | 16 | 400 | 0% | 400
4371213 | Предохранитель M00UQ01/80A/690V aR (200 kA) | 16 | 400 | 0% | 400
4371214 | Предохранитель M00 UQ01/100 A/690V aR (200 kA) | 21 | 525 | 0% | 525
4371215 | Предохранитель M00 UQ01/125 A/690V aR (200 kA) | 21 | 525 | 0% | 525
4371216 | Предохранитель M00UQ01/160A/690V aR (200 kA) | 21 | 525 | 0% | 525
4741217 | Предохранитель M00UQ02/200A/690V aR (200 kA) | 26.3 | 657.5 | 0% | 657.5
4741219 | Предохранитель M00UQ02/250A/690V aR (200 kA) | 26.3 | 657.5 | 0% | 657.5
4331201 | Предохранитель M00UQU-N/6A/690V gR (50kA) | 9.3 | 232.5 | 0% | 232.5
4331202 | Предохранитель M00UQU-N/10A/690V gR (50kA) | 9.3 | 232.5 | 0% | 232.5
4331203 | Предохранитель M00UQU-N/16A/690V gR (50kA) | 9.3 | 232.5 | 0% | 232.5
4331204 | Предохранитель M00UQU-N/20A/690V gR (50kA) | 9.3 | 232.5 | 0% | 232.5
4331205 | Предохранитель M00UQU-N/25A/690V gR (50kA) | 9.3 | 232.5 | 0% | 232.5
4331214 | Предохранитель M00UQU-N/35A/690V gR (50kA) | 9.3 | 232.5 | 0% | 232.5
4331208 | Предохранитель M00UQU-N/40A/690V gR (50kA) | 9.3 | 232.5 | 0% | 232.5
4331209 | Предохранитель M00UQU-N/50A/690V gR (50kA) | 9.3 | 232.5 | 0% | 232.5
4331210 | Предохранитель M00UQU-N/63A/690V gR (50kA) | 9.3 | 232.5 | 0% | 232.5
4331211 | Предохранитель M00UQU-N/80A/690V gR (50kA) | 9.3 | 232.5 | 0% | 232.5
4331212 | Предохранитель M00UQU-N/100A/690V gR (50kA) | 9.3 | 232.5 | 0% | 232.5
4331213 | Предохранитель M00UQU-N/125A/690V gR (50kA) | 9.3 | 232.5 | 0% | 232.5
4331215 | Предохранитель M00UQU-N/160A/690V aR (50kA) | 9.3 | 232.5 | 0% | 232.5
4733213 | Предохранитель M1UQ2/80A/1200V aR (200 kA) | 81.9 | 2047.5 | 0% | 2047.5
4733214 | Предохранитель M1UQ2/100A/1200V aR (200 kA) | 81.9 | 2047.5 | 0% | 2047.5
4733215 | Предохранитель M1UQ2/125A/1200V aR (200 kA) | 90.2 | 2255 | 0% | 2255
4733216 | Предохранитель M1UQ2/160A/1200V aR (200 kA) | 90.2 | 2255 | 0% | 2255
4733217 | Предохранитель M1UQ2/200A/1200V aR (200 kA) | 102.9 | 2572.5 | 0% | 2572.5
4733218 | Предохранитель M1UQ2/224A/1200V aR (200 kA) | 102.9 | 2572.5 | 0% | 2572.5
4733219 | Предохранитель M1UQ2/250A/1200V aR (200 kA) | 102.9 | 2572.5 | 0% | 2572.5
4743212 | Предохранитель M1UQ02/63A/690V aR (200 kA) | 51.8 | 1295 | 0% | 1295
4743213 | Предохранитель M1UQ02/80A/690V aR (200 kA) | 52.6 | 1315 | 0% | 1315
4743214 | Предохранитель M1UQ02/100A/690V aR (200 kA) | 52.6 | 1315 | 0% | 1315
4743215 | Предохранитель M1UQ02/125A/690V aR (200 kA) | 51.6 | 1290 | 0% | 1290
4743216 | Предохранитель M1UQ02/160A/690V aR (200 kA) | 51.6 | 1290 | 0% | 1290
4743217 | Предохранитель M1UQ02/200A/690V aR (200 kA) | 58.8 | 1470 | 0% | 1470
4743219 | Предохранитель M1UQ02/250A/690V aR (200 kA) | 58.8 | 1470 | 0% | 1470
4743221 | Предохранитель M1UQ02/315A/690V aR (200 kA) | 61.2 | 1530 | 0% | 1530
4743222 | Предохранитель M1UQ02/350A/690V aR (200 kA) | 61.2 | 1530 | 0% | 1530
4743223 | Предохранитель M1UQ02/400A/690V aR (200 kA) | 61.2 | 1530 | 0% | 1530
4723209 | Предохранитель M1UQ2/35A/690V gR (200 kA) | 34.5 | 862.5 | 0% | 862.5
4723210 | Предохранитель M1UQ2/40A/690V gR (200 kA) | 34.5 | 862.5 | 0% | 862.5
4723211 | Предохранитель M1UQ2/50A/690V gR (200 kA) | 34.5 | 862.5 | 0% | 862.5
4723212 | Предохранитель M1UQ2/63A/690V gR (200 kA) | 34.5 | 862.5 | 0% | 862.5
4723213 | Предохранитель M1UQ2/80A/690V gR (200 kA) | 35.1 | 877.5 | 0% | 877.5
4723214 | Предохранитель M1UQ2/100A/690V gR (200 kA) | 35.1 | 877.5 | 0% | 877.5
4723215 | Предохранитель M1UQ2/125A/690V gR (200 kA) | 38.6 | 965 | 0% | 965
4723216 | Предохранитель M1UQ2/160A/690V gR (200 kA) | 38.6 | 965 | 0% | 965
4723217 | Предохранитель M1UQ2/200A/690V gR (200 kA) | 44.1 | 1102.5 | 0% | 1102.5
4723218 | Предохранитель M1UQ2/224A/690V gR (200 kA) | 44.1 | 1102.5 | 0% | 1102.5
4723219 | Предохранитель M1UQ2/250A/690V gR (200 kA) | 44.1 | 1102.5 | 0% | 1102.5
4333217 | Предохранитель M1UQU-N/35A/690V gR (50kA) | 13 | 325 | 0% | 325
4333208 | Предохранитель M1UQU-N/50A/690V gR (50kA) | 13 | 325 | 0% | 325
4333209 | Предохранитель M1UQU-N/63A/690V gR (50kA) | 13 | 325 | 0% | 325
4333210 | Предохранитель M1UQU-N/80A/690V gR (50kA) | 13 | 325 | 0% | 325
4333211 | Предохранитель M1UQU-N/100A/690V gR (50kA) | 13 | 325 | 0% | 325
4333212 | Предохранитель M1UQU-N/125A/690V gR (50kA) | 13 | 325 | 0% | 325
4333213 | Предохранитель M1UQU-N/160A/690V aR (50kA) | 13 | 325 | 0% | 325
4333214 | Предохранитель M1UQU-N/200A/690V aR (50kA) | 13 | 325 | 0% | 325
4333215 | Предохранитель M1UQU-N/224A/690V aR (50kA) | 13 | 325 | 0% | 325
4333216 | Предохранитель M1UQU-N/250A/690V aR (50kA) | 13 | 325 | 0% | 325
4734221 | Предохранитель M2UQ2/315A/1200V aR (200 kA) | 103.1 | 2577.5 | 0% | 2577.5
4734222 | Предохранитель M2UQ2/350A/1200V aR (200 kA) | 103.1 | 2577.5 | 0% | 2577.5
4744219 | Предохранитель M2UQ02/250A/690V aR (200 kA) | 67.6 | 1690 | 0% | 1690
4744221 | Предохранитель M2UQ02/315A/690V aR (200 kA) | 67.6 | 1690 | 0% | 1690
4744222 | Предохранитель M2UQ02/350A/690V aR (200 kA) | 67.6 | 1690 | 0% | 1690
4744223 | Предохранитель M2UQ02/400A/690V aR (200 kA) | 75.1 | 1877.5 | 0% | 1877.5
4744225 | Предохранитель M2UQ02/450A/690V aR (200 kA) | 81.4 | 2035 | 0% | 2035
4744226 | Предохранитель M2UQ02/500A/690V aR (200 kA) | 81.4 | 2035 | 0% | 2035
4744227 | Предохранитель M2UQ02/550A/690V aR (200 kA) | 81.4 | 2035 | 0% | 2035
4744228 | Предохранитель M2UQ02/630A/690V aR (200 kA) | 81.4 | 2035 | 0% | 2035
4724215 | Предохранитель M2UQ2/125A/690V gR (200 kA) | 35.6 | 890 | 0% | 890
4724216 | Предохранитель M2UQ2/160A/690V gR (200 kA) | 35.6 | 890 | 0% | 890
4724217 | Предохранитель M2UQ2/200A/690V gR (200 kA) | 35.6 | 890 | 0% | 890
4724218 | Предохранитель M2UQ2/224A/690V gR (200 kA) | 45 | 1125 | 0% | 1125
4724219 | Предохранитель M2UQ2/250A/690V gR (200 kA) | 45 | 1125 | 0% | 1125
4724221 | Предохранитель M2UQ2/315A/690V gR (200 kA) | 45 | 1125 | 0% | 1125
4724222 | Предохранитель M2UQ2/350A/690V gR (200 kA) | 62.6 | 1565 | 0% | 1565
4724223 | Предохранитель M2UQ2/400A/690V gR (200 kA) | 62.6 | 1565 | 0% | 1565
4334213 | Предохранитель M2UQU-N/160A/690V aR (50kA) | 21.3 | 532.5 | 0% | 532.5
4334214 | Предохранитель M2UQU-N/200A/690V aR (50kA) | 21.3 | 532.5 | 0% | 532.5
4334216 | Предохранитель M2UQU-N/250A/690V aR (50kA) | 21.3 | 532.5 | 0% | 532.5
4334218 | Предохранитель M2UQU-N/280A/690V aR (50kA) | 21.3 | 532.5 | 0% | 532.5
4334219 | Предохранитель M2UQU-N/300A/690V aR (50kA) | 21.3 | 532.5 | 0% | 532.5
4334220 | Предохранитель M2UQU-N/315A/690V aR (50kA) | 21.3 | 532.5 | 0% | 532.5
4334221 | Предохранитель M2UQU-N/355A/690V aR (50kA) | 21.3 | 532.5 | 0% | 532.5
4334222 | Предохранитель M2UQU-N/400A/690V aR (50kA) | 21.3 | 532.5 | 0% | 532.5
4734224 | Предохранитель M3UQ2/425A/1200V aR (200 kA) | 113.6 | 2840 | 0% | 2840
4734226 | Предохранитель M3UQ2/500A/1200V aR (200 kA) | 113.6 | 2840 | 0% | 2840
4734228 | Предохранитель M3UQ2/630A/1200V aR (200 kA) | 113.6 | 2840 | 0% | 2840
4745223 | Предохранитель M3UQ02/400A/690V aR (200 kA) | 75.2 | 1880 | 0% | 1880
4745225 | Предохранитель M3UQ02/450A/690V aR (200 kA) | 75.2 | 1880 | 0% | 1880
4745226 | Предохранитель M3UQ02/500A/690V aR (200 kA) | 95.2 | 2380 | 0% | 2380
4745227 | Предохранитель M3UQ02/550A/690V aR (200 kA) | 95.2 | 2380 | 0% | 2380
4745228 | Предохранитель M3UQ02/630A/690V aR (200 kA) | 95.2 | 2380 | 0% | 2380
4745229 | Предохранитель M3UQ02/710A/690V aR (200 kA) | 95.2 | 2380 | 0% | 2380
4745230 | Предохранитель M3UQ02/800A/690V aR (200 kA) | 95.2 | 2380 | 0% | 2380
4725219 | Предохранитель M3UQ2/250A/690V gR (200 kA) | 46.6 | 1165 | 0% | 1165
4725221 | Предохранитель M3UQ2/315A/690V gR (200 kA) | 46.6 | 1165 | 0% | 1165
4725222 | Предохранитель M3UQ2/350A/690V gR (200 kA) | 46.6 | 1165 | 0% | 1165
4725223 | Предохранитель M3UQ2/400A/690V gR (200 kA) | 64.2 | 1605 | 0% | 1605
4725224 | Предохранитель M3UQ2/425A/690V gR (200 kA) | 64.2 | 1605 | 0% | 1605
4725226 | Предохранитель M3UQ2/500A/690V gR (200 kA) | 68.1 | 1702.5 | 0% | 1702.5
4725228 | Предохранитель M3UQ2/630A/690V gR (200 kA) | 68.1 | 1702.5 | 0% | 1702.5
4335209 | Предохранитель M3UQU-N/315A/690V aR (50kA) | 35.9 | 897.5 | 0% | 897.5
4335211 | Предохранитель M3UQU-N/400A/690V aR (50kA) | 35.9 | 897.5 | 0% | 897.5
4335213 | Предохранитель M3UQU-N/450A/690V aR (50kA) | 35.9 | 897.5 | 0% | 897.5
4335214 | Предохранитель M3UQU-N/500A/690V aR (50kA) | 35.9 | 897.5 | 0% | 897.5
4335215 | Предохранитель M3UQU-N/560A/690V aR (50kA) | 48.2 | 1205 | 0% | 1205
4335216 | Предохранитель M3UQU-N/630A/690V aR (50kA) | 48.2 | 1205 | 0% | 1205
4717230 | Предохранитель M4aUQ2/800A/500V gR (200 kA) | 87.9 | 2197.5 | 0% | 2197.5
4717232 | Предохранитель M4aUQ2/1000A/500V gR (200 kA) | 105.5 | 2637.5 | 0% | 2637.5
4717233 | Предохранитель M4aUQ2/1250A/500V gR (200 kA) | 131.9 | 3297.5 | 0% | 3297.5
4717235 | Предохранитель M4aUQ2/1500A/500V gR (200 kA) | 156.2 | 3905 | 0% | 3905
4717236 | Предохранитель M4aUQ2/1600A/500V gR (200 kA) | 165.7 | 4142.5 | 0% | 4142.5
UQ серии BS
4750723 | Предохранитель BS17DUQ/70/110A/690V aR (100 kA) | 30.1 | 752.5 | 0% | 752.5
4750724 | Предохранитель BS17DUQ/70/120A/690V aR (100 kA) | 30.1 | 752.5 | 0% | 752.5
4750726 | Предохранитель BS17DUQ/70/140A/690V aR (100 kA) | 30.1 | 752.5 | 0% | 752.5
4750728 | Предохранитель BS17DUQ/70/160A/690V aR (100 kA) | 30.1 | 752.5 | 0% | 752.5
4750721 | Предохранитель BS17DUQ/70/90A/690V aR (100 kA) | 30.1 | 752.5 | 0% | 752.5
4750122 | Предохранитель BS17UQ/41/100A/240V aR (100 kA) | 13.9 | 347.5 | 0% | 347.5
4750125 | Предохранитель BS17UQ/41/125A/240V aR (100 kA) | 15.8 | 395 | 0% | 395
4750128 | Предохранитель BS17UQ/41/160A/240V aR (100 kA) | 14.8 | 370 | 0% | 370
4750131 | Предохранитель BS17UQ/41/180A/240V aR (100 kA) | 15.8 | 395 | 0% | 395
4750106 | Предохранитель BS17UQ/41/25A/240V aR (100 kA) | 11.1 | 277.5 | 0% | 277.5
4750108 | Предохранитель BS17UQ/41/32A/240V aR (100 kA) | 11.1 | 277.5 | 0% | 277.5
4750109 | Предохранитель BS17UQ/41/35A/240V aR (100 kA) | 11.1 | 277.5 | 0% | 277.5
4750112 | Предохранитель BS17UQ/41/50A/240V aR (100 kA) | 11.1 | 277.5 | 0% | 277.5
4750115 | Предохранитель BS17UQ/41/63A/240V aR (100 kA) | 11.1 | 277.5 | 0% | 277.5
4750119 | Предохранитель BS17UQ/41/80A/240V aR (100 kA) | 10.8 | 270 | 0% | 270
4750622 | Предохранитель BS17UQ/63/100A/690V aR (100 kA) | 16.1 | 402.5 | 0% | 402.5
4750606 | Предохранитель BS17UQ/63/25A/690V aR (100 kA) | 13.8 | 345 | 0% | 345
4750608 | Предохранитель BS17UQ/63/32A/690V aR (100 kA) | 13.8 | 345 | 0% | 345
4750609 | Предохранитель BS17UQ/63/35A/690V aR (100 kA) | 13.8 | 345 | 0% | 345
4750610 | Предохранитель BS17UQ/63/40A/690V aR (100 kA) | 13.8 | 345 | 0% | 345
4750611 | Предохранитель BS17UQ/63/45A/690V aR (100 kA) | 13.8 | 345 | 0% | 345
4750612 | Предохранитель BS17UQ/63/50A/690V aR (100 kA) | 13.8 | 345 | 0% | 345
4750613 | Предохранитель BS17UQ/63/56A/690V aR (100 kA) | 13.8 | 345 | 0% | 345
4750615 | Предохранитель BS17UQ/63/63A/690V aR (100 kA) | 15.4 | 385 | 0% | 385
4750617 | Предохранитель BS17UQ/63/71A/690V aR (100 kA) | 15.4 | 385 | 0% | 385
4750619 | Предохранитель BS17UQ/63/80A/690V aR (100 kA) | 16.1 | 402.5 | 0% | 402.5
4750621 | Предохранитель BS17UQ/63/90A/690V aR (100 kA) | 16.1 | 402.5 | 0% | 402.5
4750344 | Предохранитель BS38TUQ/59/400A/240V aR (100 kA) | 66.7 | 1667.5 | 0% | 1667.5
4750346 | Предохранитель BS38TUQ/59/500A/240V aR (100 kA) | 66.7 | 1667.5 | 0% | 1667.5
4750349 | Предохранитель BS38TUQ/59/630A/240V aR (100 kA) | 75.2 | 1880 | 0% | 1880
4750352 | Предохранитель BS38TUQ/59/710A/240V aR (100 kA) | 76.5 | 1912.5 | 0% | 1912.5
4750353 | Предохранитель BS38TUQ/59/800A/240V aR (100 kA) | 88 | 2200 | 0% | 2200
4750933 | Предохранитель BS38TUQ/83/200A/690V aR (100 kA) | 79.3 | 1982.5 | 0% | 1982.5
4750935 | Предохранитель BS38TUQ/83/225A/690V aR (100 kA) | 80.7 | 2017.5 | 0% | 2017.5
4750939 | Предохранитель BS38TUQ/83/315A/690V aR (100 kA) | 80.7 | 2017.5 | 0% | 2017.5
4750943 | Предохранитель BS38TUQ/83/355A/690V aR (100 kA) | 82 | 2050 | 0% | 2050
4750944 | Предохранитель BS38TUQ/83/400A/690V aR (100 kA) | 81.8 | 2045 | 0% | 2045
4750945 | Предохранитель BS38TUQ/83/450A/690V aR (100 kA) | 81.8 | 2045 | 0% | 2045
4750946 | Предохранитель BS38TUQ/83/500A/690V aR (100 kA) | 86.5 | 2162.5 | 0% | 2162.5
4750950 | Предохранитель BS38TUQ/83/630A/690V aR (100 kA) | 123.6 | 3090 | 0% | 3090
4750952 | Предохранитель BS38TUQ/83/700A/690V aR (100 kA) | 130 | 3250 | 0% | 3250
4750227 | Предохранитель BS38UQ/59/160A/240V aR (100 kA) | 26.8 | 670 | 0% | 670
4750233 | Предохранитель BS38UQ/59/200A/240V aR (100 kA) | 26.8 | 670 | 0% | 670
4750236 | Предохранитель BS38UQ/59/250A/240V aR (100 kA) | 27.3 | 682.5 | 0% | 682.5
4750239 | Предохранитель BS38UQ/59/315A/240V aR (100 kA) | 36.1 | 902.5 | 0% | 902.5
4750242 | Предохранитель BS38UQ/59/355A/240V aR (100 kA) | 37.5 | 937.5 | 0% | 937.5
4750244 | Предохранитель BS38UQ/59/400A/240V aR (100 kA) | 41.5 | 1037.5 | 0% | 1037.5
4750245 | Предохранитель BS38UQ/59/450A/240V aR (100 kA) | 44.4 | 1110 | 0% | 1110
4750628 | Предохранитель BS38UQ/83/160A/690V aR (100 kA) | 37.8 | 945 | 0% | 945
4750631 | Предохранитель BS38UQ/83/180A/690V aR (100 kA) | 37.8 | 945 | 0% | 945
4750633 | Предохранитель BS38UQ/83/200A/690V aR (100 kA) | 42.9 | 1072.5 | 0% | 1072.5
4750636 | Предохранитель BS38UQ/83/250A/690V aR (100 kA) | 45.7 | 1142.5 | 0% | 1142.5
4750640 | Предохранитель BS38UQ/83/315A/690V aR (100 kA) | 55 | 1375 | 0% | 1375
4750642 | Предохранитель BS38UQ/83/350A/690V aR (100 kA) | 59.7 | 1492.5 | 0% | 1492.5
4750002 | Предохранитель BS8UQ/38/10A/240V aR (100 kA) | 6 | 150 | 0% | 150
4750003 | Предохранитель BS8UQ/38/12A/240V aR (100 kA) | 6.2 | 155 | 0% | 155
4750004 | Предохранитель BS8UQ/38/16A/240V aR (100 kA) | 6.2 | 155 | 0% | 155
4750005 | Предохранитель BS8UQ/38/20A/240V aR (100 kA) | 6.2 | 155 | 0% | 155
4750001 | Предохранитель BS8UQ/38/6A/240V aR (100 kA) | 6 | 150 | 0% | 150
4750502 | Предохранитель BS8UQ/64/10A/690V aR (100 kA) | 7.1 | 177.5 | 0% | 177.5
4750503 | Предохранитель BS8UQ/64/12A/690V aR (100 kA) | 7.5 | 187.5 | 0% | 187.5
4750504 | Предохранитель BS8UQ/64/16A/690V aR (100 kA) | 7.5 | 187.5 | 0% | 187.5
4750505 | Предохранитель BS8UQ/64/20A/690V aR (100 kA) | 7.5 | 187.5 | 0% | 187.5
4750501 | Предохранитель BS8UQ/64/6A/690V aR (100 kA) | 7.1 | 177.5 | 0% | 177.5
UQ тип G
4303512 | Предохранитель G1UQ01/63A/1000V aR (200 kA) | 70.5 | 1762.5 | 0% | 1762.5
4303513 | Предохранитель G1UQ01/80A/1000V aR (200 kA) | 71.6 | 1790 | 0% | 1790
4303514 | Предохранитель G1UQ01/100A/1000V aR (200 kA) | 71.6 | 1790 | 0% | 1790
4303515 | Предохранитель G1UQ01/125A/1000V aR (200 kA) | 78.9 | 1972.5 | 0% | 1972.5
4303516 | Предохранитель G1UQ01/160A/1000V aR (200 kA) | 78.9 | 1972.5 | 0% | 1972.5
4303517 | Предохранитель G1UQ01/200A/1000V aR (200 kA) | 90 | 2250 | 0% | 2250
4303519 | Предохранитель G1UQ01/250A/1000V aR (200 kA) | 90 | 2250 | 0% | 2250
4303521 | Предохранитель G1UQ01/315A/1000V aR (200 kA) | 95.8 | 2395 | 0% | 2395
4303522 | Предохранитель G1UQ01/350A/1000V aR (200 kA) | 95.8 | 2395 | 0% | 2395
4303523 | Предохранитель G1UQ01/400A/1000V aR (200 kA) | 95.8 | 2395 | 0% | 2395
4303525 | Предохранитель G1UQ01/450A/1000V aR (200 kA) | 105.3 | 2632.5 | 0% | 2632.5
4303526 | Предохранитель G1UQ01/500A/1000V aR (200 kA) | 105.3 | 2632.5 | 0% | 2632.5
4303612 | Предохранитель G1MUQ01/63A/1000V aR (200 kA) | 77.5 | 1937.5 | 0% | 1937.5
4303613 | Предохранитель G1MUQ01/80A/1000V aR (200 kA) | 78.8 | 1970 | 0% | 1970
4303614 | Предохранитель G1MUQ01/100A/1000V aR (200 kA) | 78.8 | 1970 | 0% | 1970
4303615 | Предохранитель G1MUQ01/125A/1000V aR (200 kA) | 86.7 | 2167.5 | 0% | 2167.5
4303616 | Предохранитель G1MUQ01/160A/1000V aR (200 kA) | 86.7 | 2167.5 | 0% | 2167.5
4303617 | Предохранитель G1MUQ01/200A/1000V aR (200 kA) | 99 | 2475 | 0% | 2475
4303619 | Предохранитель G1MUQ01/250A/1000V aR (200 kA) | 99 | 2475 | 0% | 2475
4303621 | Предохранитель G1MUQ01/315A/1000V aR (200 kA) | 105.3 | 2632.5 | 0% | 2632.5
4303622 | Предохранитель G1MUQ01/350A/1000V aR (200 kA) | 105.3 | 2632.5 | 0% | 2632.5
4303623 | Предохранитель G1MUQ01/400A/1000V aR (200 kA) | 105.3 | 2632.5 | 0% | 2632.5
4303625 | Предохранитель G1MUQ01/450A/1000V aR (200 kA) | 115.8 | 2895 | 0% | 2895
4303626 | Предохранитель G1MUQ01/500A/1000V aR (200 kA) | 115.8 | 2895 | 0% | 2895
4373613 | Предохранитель G1MUQ01/80A/690V aR (200 kA) | 67.5 | 1687.5 | 0% | 1687.5
4373614 | Предохранитель G1MUQ01/100A/690V aR (200 kA) | 67.5 | 1687.5 | 0% | 1687.5
4373615 | Предохранитель G1MUQ01/125A/690V aR (200 kA) | 74.4 | 1860 | 0% | 1860
4373616 | Предохранитель G1MUQ01/160A/690V aR (200 kA) | 74.4 | 1860 | 0% | 1860
4373617 | Предохранитель G1MUQ01/200A/690V aR (200 kA) | 84.8 | 2120 | 0% | 2120
4373619 | Предохранитель G1MUQ01/250A/690V aR (200 kA) | 84.8 | 2120 | 0% | 2120
4373621 | Предохранитель G1MUQ01/315A/690V aR (200 kA) | 90.3 | 2257.5 | 0% | 2257.5
4373622 | Предохранитель G1MUQ01/350A/690V aR (200 kA) | 90.3 | 2257.5 | 0% | 2257.5
4373623 | Предохранитель G1MUQ01/400A/690V aR (200 kA) | 90.3 | 2257.5 | 0% | 2257.5
4373625 | Предохранитель G1MUQ01/450A/690V aR (200 kA) | 99.3 | 2482.5 | 0% | 2482.5
4373626 | Предохранитель G1MUQ01/500A/690V aR (200 kA) | 99.3 | 2482.5 | 0% | 2482.5
4373628 | Предохранитель G1MUQ01/630A/690V aR (200 kA) | 99.3 | 2482.5 | 0% | 2482.5
4743627 | Предохранитель G1MUQ02/550A/690V aR (200 kA) | 99.3 | 2482.5 | 0% | 2482.5
4743629 | Предохранитель G1MUQ02/710A/690V aR (200 kA) | 119.2 | 2980 | 0% | 2980
4373513 | Предохранитель G1UQ01/80A/690V aR (200 kA) | 61.4 | 1535 | 0% | 1535
4373514 | Предохранитель G1UQ01/100A/690V aR (200 kA) | 61.4 | 1535 | 0% | 1535
4373515 | Предохранитель G1UQ01/125A/690V aR (200 kA) | 67.6 | 1690 | 0% | 1690
4373516 | Предохранитель G1UQ01/160A/690V aR (200 kA) | 67.6 | 1690 | 0% | 1690
4373517 | Предохранитель G1UQ01/200A/690V aR (200 kA) | 77.2 | 1930 | 0% | 1930
4373519 | Предохранитель G1UQ01/250A/690V aR (200 kA) | 77.2 | 1930 | 0% | 1930
4373521 | Предохранитель G1UQ01/315A/690V aR (200 kA) | 82.1 | 2052.5 | 0% | 2052.5
4373522 | Предохранитель G1UQ01/350A/690V aR (200 kA) | 82.1 | 2052.5 | 0% | 2052.5
4373523 | Предохранитель G1UQ01/400A/690V aR (200 kA) | 82.1 | 2052.5 | 0% | 2052.5
4373525 | Предохранитель G1UQ01/450A/690V aR (200 kA) | 90.3 | 2257.5 | 0% | 2257.5
4373526 | Предохранитель G1UQ01/500A/690V aR (200 kA) | 90.3 | 2257.5 | 0% | 2257.5
4373528 | Предохранитель G1UQ01/630A/690V aR (200 kA) | 90.3 | 2257.5 | 0% | 2257.5
4713509 | Предохранитель G1UQ2/35A/500V gR (200 kA) | 45.2 | 1130 | 0% | 1130
4713510 | Предохранитель G1UQ2/40A/500V gR (200 kA) | 45.2 | 1130 | 0% | 1130
4713511 | Предохранитель G1UQ2/50A/500V gR (200 kA) | 45.2 | 1130 | 0% | 1130
4713512 | Предохранитель G1UQ2/63A/500V gR (200 kA) | 48.3 | 1207.5 | 0% | 1207.5
4713513 | Предохранитель G1UQ2/80A/500V gR (200 kA) | 49.1 | 1227.5 | 0% | 1227.5
4713514 | Предохранитель G1UQ2/100A/500V gR (200 kA) | 49.1 | 1227.5 | 0% | 1227.5
4713515 | Предохранитель G1UQ2/125A/500V gR (200 kA) | 54.1 | 1352.5 | 0% | 1352.5
4713516 | Предохранитель G1UQ2/160A/500V gR (200 kA) | 54.1 | 1352.5 | 0% | 1352.5
4713517 | Предохранитель G1UQ2/200A/500V gR (200 kA) | 61.7 | 1542.5 | 0% | 1542.5
4713518 | Предохранитель G1UQ2/224A/500V gR (200 kA) | 61.7 | 1542.5 | 0% | 1542.5
4713519 | Предохранитель G1UQ2/250A/500V gR (200 kA) | 61.7 | 1542.5 | 0% | 1542.5
4304521 | Предохранитель G2UQ01/315A/1000V aR (200 kA) | 99.3 | 2482.5 | 0% | 2482.5
4304522 | Предохранитель G2UQ01/350A/1000V aR (200 kA) | 115 | 2875 | 0% | 2875
4304523 | Предохранитель G2UQ01/400A/1000V aR (200 kA) | 115 | 2875 | 0% | 2875
4304525 | Предохранитель G2UQ01/450A/1000V aR (200 kA) | 126.3 | 3157.5 | 0% | 3157.5
4304526 | Предохранитель G2UQ01/500A/1000V aR (200 kA) | 126.3 | 3157.5 | 0% | 3157.5
4304528 | Предохранитель G2UQ01/630A/1000V aR (200 kA) | 126.3 | 3157.5 | 0% | 3157.5
4304621 | Предохранитель G2MUQ01/315A/1000V aR (200 kA) | 109.2 | 2730 | 0% | 2730
4304622 | Предохранитель G2MUQ01/350A/1000V aR (200 kA) | 126.5 | 3162.5 | 0% | 3162.5
4304623 | Предохранитель G2MUQ01/400A/1000V aR (200 kA) | 126.5 | 3162.5 | 0% | 3162.5
4304625 | Предохранитель G2MUQ01/450A/1000V aR (200 kA) | 139 | 3475 | 0% | 3475
4304626 | Предохранитель G2MUQ01/500A/1000V aR (200 kA) | 139 | 3475 | 0% | 3475
4304628 | Предохранитель G2MUQ01/630A/1000V aR (200 kA) | 139 | 3475 | 0% | 3475
4374623 | Предохранитель G2MUQ01/400A/690V aR (200 kA) | 101.6 | 2540 | 0% | 2540
4374625 | Предохранитель G2MUQ01/450A/690V aR (200 kA) | 111.7 | 2792.5 | 0% | 2792.5
4374626 | Предохранитель G2MUQ01/500A/690V aR (200 kA) | 111.7 | 2792.5 | 0% | 2792.5
4374628 | Предохранитель G2MUQ01/630A/690V aR (200 kA) | 111.7 | 2792.5 | 0% | 2792.5
4374629 | Предохранитель G2MUQ01/710A/690V aR (200 kA) | 125.7 | 3142.5 | 0% | 3142.5
4374630 | Предохранитель G2MUQ01/800A/690V aR (200 kA) | 125.7 | 3142.5 | 0% | 3142.5
4744627 | Предохранитель G2MUQ02/550A/690V aR (200 kA) | 122.9 | 3072.5 | 0% | 3072.5
4744631 | Предохранитель G2MUQ02/900A/690V aR (200 kA) | 150.8 | 3770 | 0% | 3770
4744632 | Предохранитель G2MUQ02/1000A/690V aR (200 kA) | 150.8 | 3770 | 0% | 3770
4374523 | Предохранитель G2UQ01/400A/690V aR (200 kA) | 92.4 | 2310 | 0% | 2310
4374525 | Предохранитель G2UQ01/450A/690V aR (200 kA) | 101.5 | 2537.5 | 0% | 2537.5
4374526 | Предохранитель G2UQ01/500A/690V aR (200 kA) | 101.5 | 2537.5 | 0% | 2537.5
4374528 | Предохранитель G2UQ01/630A/690V aR (200 kA) | 101.5 | 2537.5 | 0% | 2537.5
4374529 | Предохранитель G2UQ01/710A/690V aR (200 kA) | 114.2 | 2855 | 0% | 2855
4374530 | Предохранитель G2UQ01/800A/690V aR (200 kA) | 114.2 | 2855 | 0% | 2855
4714515 | Предохранитель G2UQ2/125A/500V gR (200 kA) | 44.8 | 1120 | 0% | 1120
4714516 | Предохранитель G2UQ2/160A/500V gR (200 kA) | 44.8 | 1120 | 0% | 1120
4714517 | Предохранитель G2UQ2/200A/500V gR (200 kA) | 44.8 | 1120 | 0% | 1120
4714518 | Предохранитель G2UQ2/224A/500V gR (200 kA) | 56.8 | 1420 | 0% | 1420
4714519 | Предохранитель G2UQ2/250A/500V gR (200 kA) | 56.8 | 1420 | 0% | 1420
4714521 | Предохранитель G2UQ2/315A/500V gR (200 kA) | 56.8 | 1420 | 0% | 1420
4714522 | Предохранитель G2UQ2/350A/500V gR (200 kA) | 78.9 | 1972.5 | 0% | 1972.5
4714523 | Предохранитель G2UQ2/400A/500V gR (200 kA) | 78.9 | 1972.5 | 0% | 1972.5
4305526 | Предохранитель G3UQ01/500A/1000V aR (200 kA) | 117.8 | 2945 | 0% | 2945
4305528 | Предохранитель G3UQ01/630A/1000V aR (200 kA) | 137.9 | 3447.5 | 0% | 3447.5
4305529 | Предохранитель G3UQ01/710A/1000V aR (200 kA) | 137.9 | 3447.5 | 0% | 3447.5
4305530 | Предохранитель G3UQ01/800A/1000V aR (200 kA) | 137.9 | 3447.5 | 0% | 3447.5
4305532 | Предохранитель G3UQ01/1000A/1000V aR (200 kA) | 172.3 | 4307.5 | 0% | 4307.5
4305626 | Предохранитель G3MUQ01/500A/1000V aR (200 kA) | 129.7 | 3242.5 | 0% | 3242.5
4305628 | Предохранитель G3MUQ01/630A/1000V aR (200 kA) | 151.6 | 3790 | 0% | 3790
4305629 | Предохранитель G3MUQ01/710A/1000V aR (200 kA) | 151.6 | 3790 | 0% | 3790
4305630 | Предохранитель G3MUQ01/800A/1000V aR (200 kA) | 151.6 | 3790 | 0% | 3790
4305632 | Предохранитель G3MUQ01/1000A/1000V aR (200 kA) | 189.5 | 4737.5 | 0% | 4737.5
4375628 | Предохранитель G3MUQ01/630A/690V aR (200 kA) | 82 | 2050 | 0% | 2050
4375629 | Предохранитель G3MUQ01/710A/690V aR (200 kA) | 111.9 | 2797.5 | 0% | 2797.5
4375630 | Предохранитель G3MUQ01/800A/690V aR (200 kA) | 111.9 | 2797.5 | 0% | 2797.5
4375632 | Предохранитель G3MUQ01/1000A/690V aR (200 kA) | 159.8 | 3995 | 0% | 3995
4375633 | Предохранитель G3MUQ01/1250A/690V aR (200 kA) | 159.8 | 3995 | 0% | 3995
4745631 | Предохранитель G3MUQ02/900A/690V aR (200 kA) | 123.1 | 3077.5 | 0% | 3077.5
4745634 | Предохранитель G3MUQ02/1400A/690V aR (200 kA) | 191.7 | 4792.5 | 0% | 4792.5
4375528 | Предохранитель G3UQ01/630A/690V aR (200 kA) | 74.6 | 1865 | 0% | 1865
4375529 | Предохранитель G3UQ01/710A/690V aR (200 kA) | 101.7 | 2542.5 | 0% | 2542.5
4375530 | Предохранитель G3UQ01/800A/690V aR (200 kA) | 101.7 | 2542.5 | 0% | 2542.5
4375532 | Предохранитель G3UQ01/1000A/690V aR (200 kA) | 145.3 | 3632.5 | 0% | 3632.5
4375533 | Предохранитель G3UQ01/1250A/690V aR (200 kA) | 145.3 | 3632.5 | 0% | 3632.5
4715519 | Предохранитель G3UQ2/250A/500V gR (200 kA) | 81.6 | 2040 | 0% | 2040
4715521 | Предохранитель G3UQ2/315A/500V gR (200 kA) | 81.6 | 2040 | 0% | 2040
4715522 | Предохранитель G3UQ2/350A/500V gR (200 kA) | 84.2 | 2105 | 0% | 2105
4715524 | Предохранитель G3UQ2/425A/500V gR (200 kA) | 84.2 | 2105 | 0% | 2105
4715526 | Предохранитель G3UQ2/500A/500V gR (200 kA) | 98.2 | 2455 | 0% | 2455
4715528 | Предохранитель G3UQ2/630A/500V gR (200 kA) | 98.2 | 2455 | 0% | 2455
UQ тип S
4371104 | Предохранитель S00CUQ01/80/10A/690V aR (200kA) | 20.1 | 502.5 | 0% | 502.5
4371105 | Предохранитель S00CUQ01/80/16A/690V aR (200kA) | 20.1 | 502.5 | 0% | 502.5
4371106 | Предохранитель S00CUQ01/80/20A/690V aR (200kA) | 20.1 | 502.5 | 0% | 502.5
4371107 | Предохранитель S00CUQ01/80/25A/690V aR (200kA) | 20.1 | 502.5 | 0% | 502.5
4371108 | Предохранитель S00CUQ01/80/32A/690V aR (200kA) | 20.1 | 502.5 | 0% | 502.5
4371109 | Предохранитель S00CUQ01/80/35A/690V aR (200kA) | 20.1 | 502.5 | 0% | 502.5
4371110 | Предохранитель S00CUQ01/80/40A/690V aR (200kA) | 20.1 | 502.5 | 0% | 502.5
4371111 | Предохранитель S00CUQ01/80/50A/690V aR (200kA) | 20.1 | 502.5 | 0% | 502.5
4371112 | Предохранитель S00CUQ01/80/63A/690V aR (200kA) | 22.8 | 570 | 0% | 570
4371113 | Предохранитель S00CUQ01/80/80A/690V aR (200kA) | 22.8 | 570 | 0% | 570
4371114 | Предохранитель S00CUQ01/80/100A/690V aR (200kA) | 27.4 | 685 | 0% | 685
4371115 | Предохранитель S00CUQ01/80/125A/690V aR (200kA) | 30.5 | 762.5 | 0% | 762.5
4371116 | Предохранитель S00CUQ01/80/160A/690V aR (200kA) | 30.5 | 762.5 | 0% | 762.5
4371117 | Предохранитель S00CUQ01/80/200A/690V aR (200kA) | 30.5 | 762.5 | 0% | 762.5
4371119 | Предохранитель S00CUQ01/80/250A/690V aR (200kA) | 33.5 | 837.5 | 0% | 837.5
4371121 | Предохранитель S00CUQ01/80/315A/690V aR (200kA) | 36.5 | 912.5 | 0% | 912.5
4721104 | Предохранитель S00CUQ2/80/10A/690V gR (200kA) | 16.2 | 405 | 0% | 405
4721105 | Предохранитель S00CUQ2/80/16A/690V gR (200kA) | 16.2 | 405 | 0% | 405
4721106 | Предохранитель S00CUQ2/80/20A/690V gR (200kA) | 16.2 | 405 | 0% | 405
4721107 | Предохранитель S00CUQ2/80/25A/690V gR (200kA) | 12.4 | 310 | 0% | 310
4721108 | Предохранитель S00CUQ2/80/32A/690V gR (200kA) | 12.4 | 310 | 0% | 310
4721109 | Предохранитель S00CUQ2/80/35A/690V gR (200kA) | 12.4 | 310 | 0% | 310
4721110 | Предохранитель S00CUQ2/80/40A/690V gR (200kA) | 12.4 | 310 | 0% | 310
4721111 | Предохранитель S00CUQ2/80/50A/690V gR (200kA) | 12.4 | 310 | 0% | 310
4721112 | Предохранитель S00CUQ2/80/63A/690V gR (200kA) | 12.4 | 310 | 0% | 310
4721113 | Предохранитель S00CUQ2/80/80A/690V gR (200kA) | 12.4 | 310 | 0% | 310
4721114 | Предохранитель S00CUQ2/80/100A/690V gR (200kA) | 17.3 | 432.5 | 0% | 432.5
4721115 | Предохранитель S00CUQ2/80/125A/690V gR (200kA) | 17.3 | 432.5 | 0% | 432.5
4721116 | Предохранитель S00CUQ2/80/160A/690V gR (200kA) | 17.3 | 432.5 | 0% | 432.5
4331003 | Предохранитель S00CUQU/80/6A/690V aR (50kA) | 9.3 | 232.5 | 0% | 232.5
4331004 | Предохранитель S00CUQU/80/10A/690V aR (50kA) | 9.3 | 232.5 | 0% | 232.5
4331005 | Предохранитель S00CUQU/80/16A/690V aR (50kA) | 9.3 | 232.5 | 0% | 232.5
4331006 | Предохранитель S00CUQU/80/20A/690V aR (50kA) | 9.3 | 232.5 | 0% | 232.5
4331007 | Предохранитель S00CUQU/80/25A/690V aR (50kA) | 9.3 | 232.5 | 0% | 232.5
4331008 | Предохранитель S00CUQU/80/35A/690V aR (50kA) | 9.3 | 232.5 | 0% | 232.5
4331009 | Предохранитель S00CUQU/80/40A/690V aR (50kA) | 9.3 | 232.5 | 0% | 232.5
4331010 | Предохранитель S00CUQU/80/50A/690V aR (50kA) | 9.3 | 232.5 | 0% | 232.5
4331011 | Предохранитель S00CUQU/80/63A/690V aR (50kA) | 9.3 | 232.5 | 0% | 232.5
4331012 | Предохранитель S00CUQU/80/80A/690V aR (50kA) | 9.3 | 232.5 | 0% | 232.5
4331013 | Предохранитель S00CUQU/80/100A/690V aR (50kA) | 9.3 | 232.5 | 0% | 232.5
4331014 | Предохранитель S00CUQU/80/125A/690V aR (50kA) | 9.3 | 232.5 | 0% | 232.5
4301108 | Предохранитель S00UQ01/80/32A/1000V aR (200kA) | 26.6 | 665 | 0% | 665
4301110 | Предохранитель S00UQ01/80/40A/1000V aR (200kA) | 26.6 | 665 | 0% | 665
4301111 | Предохранитель S00UQ01/80/50A/1000V aR (200kA) | 26.6 | 665 | 0% | 665
4301112 | Предохранитель S00UQ01/80/63A/1000V aR (200kA) | 26.6 | 665 | 0% | 665
4301113 | Предохранитель S00UQ01/80/80A/1000V aR (200kA) | 26.6 | 665 | 0% | 665
4301114 | Предохранитель S00UQ01/80/100A/1000V aR (200kA) | 31.2 | 780 | 0% | 780
4301115 | Предохранитель S00UQ01/80/125A/1000V aR (200kA) | 31.2 | 780 | 0% | 780
4301116 | Предохранитель S00UQ01/80/160A/1000V aR (200kA) | 31.2 | 780 | 0% | 780
4301117 | Предохранитель S00UQ01/80/200A/1000V aR (200kA) | 35.2 | 880 | 0% | 880
4301119 | Предохранитель S00UQ01/80/250A/1000V aR (200kA) | 35.2 | 880 | 0% | 880
4301121 | Предохранитель S00UQ01/80/315A/900V aR (200kA) | 35.2 | 880 | 0% | 880
4371122 | Предохранитель S00UQ01/80/350A/690V aR (200kA) | 49.5 | 1237.5 | 0% | 1237.5
4371123 | Предохранитель S00UQ01/80/400A/500V aR (200kA) | 49.5 | 1237.5 | 0% | 1237.5
4331117 | Предохранитель S00UQU/80/160A/690V aR (50kA) | 9.3 | 232.5 | 0% | 232.5
4303113 | Предохранитель S1UQ01/110/80A/1000V aR (200kA) | 70.1 | 1752.5 | 0% | 1752.5
4303114 | Предохранитель S1UQ01/110/100A/1000V aR (200kA) | 70.1 | 1752.5 | 0% | 1752.5
4303115 | Предохранитель S1UQ01/110/125A/1000V aR (200kA) | 77.3 | 1932.5 | 0% | 1932.5
4303116 | Предохранитель S1UQ01/110/160A/1000V aR (200kA) | 77.3 | 1932.5 | 0% | 1932.5
4303117 | Предохранитель S1UQ01/110/200A/1000V aR (200kA) | 88.2 | 2205 | 0% | 2205
4303119 | Предохранитель S1UQ01/110/250A/1000V aR (200kA) | 88.2 | 2205 | 0% | 2205
4303121 | Предохранитель S1UQ01/110/315A/1000V aR (200kA) | 93.8 | 2345 | 0% | 2345
4303122 | Предохранитель S1UQ01/110/350A/1000V aR (200kA) | 93.8 | 2345 | 0% | 2345
4303123 | Предохранитель S1UQ01/110/400A/1000V aR (200kA) | 93.8 | 2345 | 0% | 2345
4303125 | Предохранитель S1UQ01/110/450A/1000V aR (200kA) | 103.1 | 2577.5 | 0% | 2577.5
4303126 | Предохранитель S1UQ01/110/500A/1000V aR (200kA) | 103.1 | 2577.5 | 0% | 2577.5
4303712 | Предохранитель S1MUQ01/110/63A/1000V aR (200kA) | 75.9 | 1897.5 | 0% | 1897.5
4303713 | Предохранитель S1MUQ01/110/80A/1000V aR (200kA) | 77.2 | 1930 | 0% | 1930
4303714 | Предохранитель S1MUQ01/110/100A/1000V aR (200kA) | 77.2 | 1930 | 0% | 1930
4303715 | Предохранитель S1MUQ01/110/125A/1000V aR (200kA) | 85.1 | 2127.5 | 0% | 2127.5
4303716 | Предохранитель S1MUQ01/110/160A/1000V aR (200kA) | 85.1 | 2127.5 | 0% | 2127.5
4303717 | Предохранитель S1MUQ01/110/200A/1000V aR (200kA) | 96.9 | 2422.5 | 0% | 2422.5
4303719 | Предохранитель S1MUQ01/110/250A/1000V aR (200kA) | 96.9 | 2422.5 | 0% | 2422.5
4303721 | Предохранитель S1MUQ01/110/315A/1000V aR (200kA) | 103.1 | 2577.5 | 0% | 2577.5
4303722 | Предохранитель S1MUQ01/110/350A/1000V aR (200kA) | 103.1 | 2577.5 | 0% | 2577.5
4303723 | Предохранитель S1MUQ01/110/400A/1000V aR (200kA) | 103.1 | 2577.5 | 0% | 2577.5
4303725 | Предохранитель S1MUQ01/110/450A/1000V aR (200kA) | 113.5 | 2837.5 | 0% | 2837.5
4303726 | Предохранитель S1MUQ01/110/500A/1000V aR (200kA) | 99.3 | 2482.5 | 0% | 2482.5
4393713 | Предохранитель S1MUQ01/110/80A/690V aR (200kA) | 57.9 | 1447.5 | 0% | 1447.5
4393714 | Предохранитель S1MUQ01/110/100A/690V aR (200kA) | 57.9 | 1447.5 | 0% | 1447.5
4393715 | Предохранитель S1MUQ01/110/125A/690V aR (200kA) | 63.7 | 1592.5 | 0% | 1592.5
4393716 | Предохранитель S1MUQ01/110/160A/690V aR (200kA) | 63.7 | 1592.5 | 0% | 1592.5
4393717 | Предохранитель S1MUQ01/110/200A/690V aR (200kA) | 72.8 | 1820 | 0% | 1820
4393719 | Предохранитель S1MUQ01/110/250A/690V aR (200kA) | 72.8 | 1820 | 0% | 1820
4393721 | Предохранитель S1MUQ01/110/315A/690V aR (200kA) | 77.4 | 1935 | 0% | 1935
4393722 | Предохранитель S1MUQ01/110/350A/690V aR (200kA) | 77.4 | 1935 | 0% | 1935
4393723 | Предохранитель S1MUQ01/110/400A/690V aR (200kA) | 77.4 | 1935 | 0% | 1935
4393725 | Предохранитель S1MUQ01/110/450A/690V aR (200kA) | 85.2 | 2130 | 0% | 2130
4393726 | Предохранитель S1MUQ01/110/500A/690V aR (200kA) | 85.2 | 2130 | 0% | 2130
4393728 | Предохранитель S1MUQ01/110/630A/690V aR (200kA) | 85.2 | 2130 | 0% | 2130
4383713 | Предохранитель S1MUQ01/80/80A/690V aR (200kA) | 57.9 | 1447.5 | 0% | 1447.5
4383714 | Предохранитель S1MUQ01/80/100A/690V aR (200kA) | 57.9 | 1447.5 | 0% | 1447.5
4383715 | Предохранитель S1MUQ01/80/125A/690V aR (200kA) | 63.7 | 1592.5 | 0% | 1592.5
4383716 | Предохранитель S1MUQ01/80/160A/690V aR (200kA) | 63.7 | 1592.5 | 0% | 1592.5
4383717 | Предохранитель S1MUQ01/80/200A/690V aR (200kA) | 72.8 | 1820 | 0% | 1820
4383719 | Предохранитель S1MUQ01/80/250A/690V aR (200kA) | 72.8 | 1820 | 0% | 1820
4383721 | Предохранитель S1MUQ01/80/315A/690V aR (200kA) | 77.4 | 1935 | 0% | 1935
4383722 | Предохранитель S1MUQ01/80/350A/690V aR (200kA) | 77.4 | 1935 | 0% | 1935
4383723 | Предохранитель S1MUQ01/80/400A/690V aR (200kA) | 77.4 | 1935 | 0% | 1935
4383725 | Предохранитель S1MUQ01/80/450A/690V aR (200kA) | 85.2 | 2130 | 0% | 2130
4383726 | Предохранитель S1MUQ01/80/500A/690V aR (200kA) | 85.2 | 2130 | 0% | 2130
4383728 | Предохранитель S1MUQ01/80/630A/690V aR (200kA) | 85.2 | 2130 | 0% | 2130
4743727 | Предохранитель S1MUQ02/110/550A/690V aR (200kA) | 93.7 | 2342.5 | 0% | 2342.5
4743729 | Предохранитель S1MUQ02/110/710A/690V aR (200kA) | 93.7 | 2342.5 | 0% | 2342.5
4393113 | Предохранитель S1UQ01/110/80A/690V aR (200kA) | 52.6 | 1315 | 0% | 1315
4393114 | Предохранитель S1UQ01/110/100A/690V aR (200kA) | 52.6 | 1315 | 0% | 1315
4393115 | Предохранитель S1UQ01/110/125A/690V aR (200kA) | 58 | 1450 | 0% | 1450
4393116 | Предохранитель S1UQ01/110/160A/690V aR (200kA) | 58 | 1450 | 0% | 1450
4393117 | Предохранитель S1UQ01/110/200A/690V aR (200kA) | 66.2 | 1655 | 0% | 1655
4393119 | Предохранитель S1UQ01/110/250A/690V aR (200kA) | 66.2 | 1655 | 0% | 1655
4393121 | Предохранитель S1UQ01/110/315A/690V aR (200kA) | 70.4 | 1760 | 0% | 1760
4393122 | Предохранитель S1UQ01/110/350A/690V aR (200kA) | 70.4 | 1760 | 0% | 1760
4393123 | Предохранитель S1UQ01/110/400A/690V aR (200kA) | 70.4 | 1760 | 0% | 1760
4393125 | Предохранитель S1UQ01/110/450A/690V aR (200kA) | 77.4 | 1935 | 0% | 1935
4393126 | Предохранитель S1UQ01/110/500A/690V aR (200kA) | 77.4 | 1935 | 0% | 1935
4393128 | Предохранитель S1UQ01/110/630A/690V aR (200kA) | 77.4 | 1935 | 0% | 1935
4383113 | Предохранитель S1UQ01/80/80A/690V aR (200kA) | 52.6 | 1315 | 0% | 1315
4383114 | Предохранитель S1UQ01/80/100A/690V aR (200kA) | 52.6 | 1315 | 0% | 1315
4383115 | Предохранитель S1UQ01/80/125A/690V aR (200kA) | 58 | 1450 | 0% | 1450
4383116 | Предохранитель S1UQ01/80/160A/690V aR (200kA) | 58 | 1450 | 0% | 1450
4383117 | Предохранитель S1UQ01/80/200A/690V aR (200kA) | 66.2 | 1655 | 0% | 1655
4383119 | Предохранитель S1UQ01/80/250A/690V aR (200kA) | 66.2 | 1655 | 0% | 1655
4383121 | Предохранитель S1UQ01/80/315A/690V aR (200kA) | 70.4 | 1760 | 0% | 1760
4383122 | Предохранитель S1UQ01/80/350A/690V aR (200kA) | 70.4 | 1760 | 0% | 1760
4383123 | Предохранитель S1UQ01/80/400A/690V aR (200kA) | 70.4 | 1760 | 0% | 1760
4383125 | Предохранитель S1UQ01/80/450A/690V aR (200kA) | 77.4 | 1935 | 0% | 1935
4383126 | Предохранитель S1UQ01/80/500A/690V aR (200kA) | 77.4 | 1935 | 0% | 1935
4383127 | Предохранитель S1UQ01/80/550A/690V aR (200kA) | 77.4 | 1935 | 0% | 1935
4383128 | Предохранитель S1UQ01/80/630A/690V aR (200kA) | 77.4 | 1935 | 0% | 1935
4353116 | Предохранитель S1UQ1/110/160A/690V (200kA) | 51.6 | 1290 | 0% | 1290
4723113 | Предохранитель S1UQ2/110/80A/690V gR (200kA) | 42.1 | 1052.5 | 0% | 1052.5
4723114 | Предохранитель S1UQ2/110/100A/690V gR (200kA) | 42.1 | 1052.5 | 0% | 1052.5
4723115 | Предохранитель S1UQ2/110/125A/690V gR (200kA) | 46.4 | 1160 | 0% | 1160
4723116 | Предохранитель S1UQ2/110/160A/690V gR (200kA) | 46.4 | 1160 | 0% | 1160
4723117 | Предохранитель S1UQ2/110/200A/690V gR (200kA) | 52.9 | 1322.5 | 0% | 1322.5
4723118 | Предохранитель S1UQ2/110/224A/690V gR (200kA) | 52.9 | 1322.5 | 0% | 1322.5
4723119 | Предохранитель S1UQ2/110/250A/690V gR (200kA) | 52.9 | 1322.5 | 0% | 1322.5
4333108 | Предохранитель S1UQU/110/50A/690V gR (50kA) | 13 | 325 | 0% | 325
4333109 | Предохранитель S1UQU/110/63A/690V gR (50kA) | 13 | 325 | 0% | 325
4333110 | Предохранитель S1UQU/110/80A/690V gR (50kA) | 13 | 325 | 0% | 325
4333111 | Предохранитель S1UQU/110/100A/690V gR (50kA) | 13 | 325 | 0% | 325
4333112 | Предохранитель S1UQU/110/125A/690V gR (50kA) | 13 | 325 | 0% | 325
4333113 | Предохранитель S1UQU/110/160A/690V aR (50kA) | 13 | 325 | 0% | 325
4333114 | Предохранитель S1UQU/110/200A/690V aR (50kA) | 13 | 325 | 0% | 325
4333115 | Предохранитель S1UQU/110/224A/690V aR (50kA) | 13 | 325 | 0% | 325
4333116 | Предохранитель S1UQU/110/250A/690V aR (50kA) | 13 | 325 | 0% | 325
4304121 | Предохранитель S2UQ01/110/315A/1000V aR (200kA) | 85.2 | 2130 | 0% | 2130
4304122 | Предохранитель S2UQ01/110/350A/1000V aR (200kA) | 98.6 | 2465 | 0% | 2465
4304123 | Предохранитель S2UQ01/110/400A/1000V aR (200kA) | 98.6 | 2465 | 0% | 2465
4304125 | Предохранитель S2UQ01/110/450A/1000V aR (200kA) | 108.4 | 2710 | 0% | 2710
4304126 | Предохранитель S2UQ01/110/500A/1000V aR (200kA) | 108.4 | 2710 | 0% | 2710
4304128 | Предохранитель S2UQ01/110/630A/1000V aR (200kA) | 108.4 | 2710 | 0% | 2710
4304721 | Предохранитель S2MUQ01/110/315A/1000V aR (200kA) | 93.7 | 2342.5 | 0% | 2342.5
4304722 | Предохранитель S2MUQ01/110/350A/1000V aR (200kA) | 108.5 | 2712.5 | 0% | 2712.5
4304723 | Предохранитель S2MUQ01/110/400A/1000V aR (200kA) | 108.5 | 2712.5 | 0% | 2712.5
4304725 | Предохранитель S2MUQ01/110/450A/1000V aR (200kA) | 119.2 | 2980 | 0% | 2980
4304726 | Предохранитель S2MUQ01/110/500A/1000V aR (200kA) | 119.2 | 2980 | 0% | 2980
4304728 | Предохранитель S2MUQ01/110/630A/1000V aR (200kA) | 119.2 | 2980 | 0% | 2980
4394723 | Предохранитель S2MUQ01/110/400A/690V aR (200kA) | 87.2 | 2180 | 0% | 2180
4394725 | Предохранитель S2MUQ01/110/450A/690V aR (200kA) | 95.8 | 2395 | 0% | 2395
4394726 | Предохранитель S2MUQ01/110/500A/690V aR (200kA) | 95.8 | 2395 | 0% | 2395
4394728 | Предохранитель S2MUQ01/110/630A/690V aR (200kA) | 95.8 | 2395 | 0% | 2395
4394729 | Предохранитель S2MUQ01/110/710A/690V aR (200kA) | 107.7 | 2692.5 | 0% | 2692.5
4394730 | Предохранитель S2MUQ01/110/800A/690V aR (200kA) | 107.7 | 2692.5 | 0% | 2692.5
4384723 | Предохранитель S2MUQ01/80/400A/690V aR (200kA) | 81.4 | 2035 | 0% | 2035
4384725 | Предохранитель S2MUQ01/80/450A/690V aR (200kA) | 89.4 | 2235 | 0% | 2235
4384726 | Предохранитель S2MUQ01/80/500A/690V aR (200kA) | 89.4 | 2235 | 0% | 2235
4384728 | Предохранитель S2MUQ01/80/630A/690V aR (200kA) | 89.4 | 2235 | 0% | 2235
4384729 | Предохранитель S2MUQ01/80/710A/690V aR (200kA) | 100.5 | 2512.5 | 0% | 2512.5
4384730 | Предохранитель S2MUQ01/80/800A/690V aR (200kA) | 100.5 | 2512.5 | 0% | 2512.5
4744727 | Предохранитель S2MUQ02/110/550A/690V aR (200kA) | 105.3 | 2632.5 | 0% | 2632.5
4744731 | Предохранитель S2MUQ02/110/900A/690V aR (200kA) | 118.4 | 2960 | 0% | 2960
4744732 | Предохранитель S2MUQ02/110/1000A/690V aR (200kA) | 118.4 | 2960 | 0% | 2960
4394123 | Предохранитель S2UQ01/110/400A/690V aR (200kA) | 79.3 | 1982.5 | 0% | 1982.5
4394125 | Предохранитель S2UQ01/110/450A/690V aR (200kA) | 87 | 2175 | 0% | 2175
4394126 | Предохранитель S2UQ01/110/500A/690V aR (200kA) | 87 | 2175 | 0% | 2175
4394128 | Предохранитель S2UQ01/110/630A/690V aR (200kA) | 87 | 2175 | 0% | 2175
4394129 | Предохранитель S2UQ01/110/710A/690V aR (200kA) | 98 | 2450 | 0% | 2450
4394130 | Предохранитель S2UQ01/110/800A/690V aR (200kA) | 98 | 2450 | 0% | 2450
4384123 | Предохранитель S2UQ01/80/400A/690V aR (200kA) | 73.9 | 1847.5 | 0% | 1847.5
4384125 | Предохранитель S2UQ01/80/450A/690V aR (200kA) | 81.3 | 2032.5 | 0% | 2032.5
4384126 | Предохранитель S2UQ01/80/500A/690V aR (200kA) | 81.3 | 2032.5 | 0% | 2032.5
4384128 | Предохранитель S2UQ01/80/630A/690V aR (200kA) | 81.3 | 2032.5 | 0% | 2032.5
4384129 | Предохранитель S2UQ01/80/710A/690V aR (200kA) | 91.4 | 2285 | 0% | 2285
4384130 | Предохранитель S2UQ01/80/800A/690V aR (200kA) | 91.4 | 2285 | 0% | 2285
4724115 | Предохранитель S2UQ2/110/125A/690V gR (200kA) | 42.7 | 1067.5 | 0% | 1067.5
4724116 | Предохранитель S2UQ2/110/160A/690V gR (200kA) | 42.7 | 1067.5 | 0% | 1067.5
4724117 | Предохранитель S2UQ2/110/200A/690V gR (200kA) | 42.7 | 1067.5 | 0% | 1067.5
4724118 | Предохранитель S2UQ2/110/224A/690V gR (200kA) | 54.1 | 1352.5 | 0% | 1352.5
4724119 | Предохранитель S2UQ2/110/250A/690V gR (200kA) | 54.1 | 1352.5 | 0% | 1352.5
4724121 | Предохранитель S2UQ2/110/315A/690V gR (200kA) | 57.6 | 1440 | 0% | 1440
4724122 | Предохранитель S2UQ2/110/350A/690V gR (200kA) | 57.6 | 1440 | 0% | 1440
4724123 | Предохранитель S2UQ2/110/400A/690V gR (200kA) | 75.1 | 1877.5 | 0% | 1877.5
4334112 | Предохранитель S2UQU/110/160A/690V aR (50kA) | 21.3 | 532.5 | 0% | 532.5
4334113 | Предохранитель S2UQU/110/200A/690V aR (50kA) | 21.3 | 532.5 | 0% | 532.5
4334115 | Предохранитель S2UQU/110/250A/690V aR (50kA) | 21.3 | 532.5 | 0% | 532.5
4334121 | Предохранитель S2UQU/110/300A/690V aR (50kA) | 21.3 | 532.5 | 0% | 532.5
4334117 | Предохранитель S2UQU/110/315A/690V aR (50kA) | 21.3 | 532.5 | 0% | 532.5
4334118 | Предохранитель S2UQU/110/355A/690V aR (50kA) | 21.3 | 532.5 | 0% | 532.5
4334119 | Предохранитель S2UQU/110/400A/690V aR (50kA) | 21.3 | 532.5 | 0% | 532.5
4305126 | Предохранитель S3UQ01/110/500A/1000V aR (200kA) | 96.2 | 2405 | 0% | 2405
4305128 | Предохранитель S3UQ01/110/630A/1000V aR (200kA) | 112.6 | 2815 | 0% | 2815
4305129 | Предохранитель S3UQ01/110/710A/1000V aR (200kA) | 112.6 | 2815 | 0% | 2815
4305130 | Предохранитель S3UQ01/110/800A/1000V aR (200kA) | 112.6 | 2815 | 0% | 2815
4305132 | Предохранитель S3UQ01/110/1000A/1000V aR (200kA) | 126.6 | 3165 | 0% | 3165
4305726 | Предохранитель S3MUQ01/110/500A/1000V aR (200kA) | 105.8 | 2645 | 0% | 2645
4305728 | Предохранитель S3MUQ01/110/630A/1000V aR (200kA) | 123.8 | 3095 | 0% | 3095
4305729 | Предохранитель S3MUQ01/110/710A/1000V aR (200kA) | 123.8 | 3095 | 0% | 3095
4305730 | Предохранитель S3MUQ01/110/800A/1000V aR (200kA) | 123.8 | 3095 | 0% | 3095
4305732 | Предохранитель S3MUQ01/110/1000A/1000V aR (200kA) | 139.2 | 3480 | 0% | 3480
4395728 | Предохранитель S3MUQ01/110/630A/690V aR (200kA) | 70.2 | 1755 | 0% | 1755
4395729 | Предохранитель S3MUQ01/110/710A/690V aR (200kA) | 95.9 | 2397.5 | 0% | 2397.5
4395730 | Предохранитель S3MUQ01/110/800A/690V aR (200kA) | 95.9 | 2397.5 | 0% | 2397.5
4395732 | Предохранитель S3MUQ01/110/1000A/690V aR (200kA) | 137 | 3425 | 0% | 3425
4395733 | Предохранитель S3MUQ01/110/1250A/690V aR (200kA) | 137 | 3425 | 0% | 3425
4385728 | Предохранитель S3MUQ01/80/630A/690V aR (200kA) | 88.2 | 2205 | 0% | 2205
4385729 | Предохранитель S3MUQ01/80/710A/690V aR (200kA) | 90.3 | 2257.5 | 0% | 2257.5
4385730 | Предохранитель S3MUQ01/80/800A/690V aR (200kA) | 90.3 | 2257.5 | 0% | 2257.5
4385732 | Предохранитель S3MUQ01/80/1000A/690V aR (200kA) | 128.9 | 3222.5 | 0% | 3222.5
4385733 | Предохранитель S3MUQ01/80/1250A/690V aR (200kA) | 128.9 | 3222.5 | 0% | 3222.5
4745735 | Предохранитель S3MUQ01/80/1400A/690V aR (200kA) | 128.5 | 3212.5 | 0% | 3212.5
4745734 | Предохранитель S3MUQ02/110/1400A/690V aR (200kA) | 164.3 | 4107.5 | 0% | 4107.5
4395128 | Предохранитель S3UQ01/110/630A/690V aR (200kA) | 63.9 | 1597.5 | 0% | 1597.5
4395129 | Предохранитель S3UQ01/110/710A/690V aR (200kA) | 87.2 | 2180 | 0% | 2180
4395130 | Предохранитель S3UQ01/110/800A/690V aR (200kA) | 87.2 | 2180 | 0% | 2180
4395131 | Предохранитель S3UQ01/110/900A/690V aR (200kA) | 87.2 | 2180 | 0% | 2180
4395132 | Предохранитель S3UQ01/110/1000A/690V aR (200kA) | 124.5 | 3112.5 | 0% | 3112.5
4395133 | Предохранитель S3UQ01/110/1250A/690V aR (200kA) | 124.5 | 3112.5 | 0% | 3112.5
4385128 | Предохранитель S3UQ01/80/630A/690V aR (200kA) | 80.2 | 2005 | 0% | 2005
4385129 | Предохранитель S3UQ01/80/710A/690V aR (200kA) | 82.1 | 2052.5 | 0% | 2052.5
4385130 | Предохранитель S3UQ01/80/800A/690V aR (200kA) | 82.1 | 2052.5 | 0% | 2052.5
4385132 | Предохранитель S3UQ01/80/1000A/690V aR (200kA) | 117.2 | 2930 | 0% | 2930
4385133 | Предохранитель S3UQ01/80/1250A/690V aR (200kA) | 117.2 | 2930 | 0% | 2930
4725119 | Предохранитель S3UQ2/110/250A/690V gR (200kA) | 69.9 | 1747.5 | 0% | 1747.5
4725121 | Предохранитель S3UQ2/110/315A/690V gR (200kA) | 69.9 | 1747.5 | 0% | 1747.5
4725122 | Предохранитель S3UQ2/110/350A/690V gR (200kA) | 69.9 | 1747.5 | 0% | 1747.5
4725123 | Предохранитель S3UQ2/110/400A/690V gR (200kA) | 96.2 | 2405 | 0% | 2405
4725124 | Предохранитель S3UQ2/110/425A/690V gR (200kA) | 96.2 | 2405 | 0% | 2405
4725126 | Предохранитель S3UQ2/110/500A/690V gR (200kA) | 96.2 | 2405 | 0% | 2405
4725128 | Предохранитель S3UQ2/110/630A/690V gR (200kA) | 96.2 | 2405 | 0% | 2405
4335117 | Предохранитель S3UQU/110/250A/690V aR (50kA) | 21.3 | 532.5 | 0% | 532.5
4335109 | Предохранитель S3UQU/110/315A/690V aR (50kA) | 21.3 | 532.5 | 0% | 532.5
4335110 | Предохранитель S3UQU/110/355A/690V aR (50kA) | 21.3 | 532.5 | 0% | 532.5
4335111 | Предохранитель S3UQU/110/400A/690V aR (50kA) | 21.3 | 532.5 | 0% | 532.5
4335113 | Предохранитель S3UQU/110/450A/690V aR (50kA) | 35.7 | 892.5 | 0% | 892.5
4335114 | Предохранитель S3UQU/110/500A/690V aR (50kA) | 35.7 | 892.5 | 0% | 892.5
4335115 | Предохранитель S3UQU/110/560A/690V aR (50kA) | 35.7 | 892.5 | 0% | 892.5
4335116 | Предохранитель S3UQU/110/630A/690V aR (50kA) | 35.7 | 892.5 | 0% | 892.5
4716130 | Предохранитель S4UQ2/800A/500V gR (200kA) | 87.9 | 2197.5 | 0% | 2197.5
4716132 | Предохранитель S4UQ2/1000A/500V gR (200kA) | 105.5 | 2637.5 | 0% | 2637.5
4716133 | Предохранитель S4UQ2/1250A/500V gR (200kA) | 131.9 | 3297.5 | 0% | 3297.5
4349005 | Держатель предохранителей типа "S" US00-1/80 | 37.8 | 945 | 0% | 945
4349006 | Держатель предохранителей типа "S" US1..3-1/80-110 (690/1000V) | 131.3 | 3282.5 | 0% | 3282.5
| VV (Высоковольтные предохранители) |  |  | 0%
4229010 | Держатель предохранителя VVP 7,2 1p-N (для внутр.монтажа) | 85.3 | 2132.5 | 0% | 2132.5
4229030 | Держатель предохранителя VVP 7,2 1p-Z (для внешн.монтажа) | 110.3 | 2757.5 | 0% | 2757.5
4239010 | Держатель предохранителя VVP 12 1p-N (для внутр.монтажа) | 88 | 2200 | 0% | 2200
4349020 | Держатель предохранителя VVP 12 1p-N NK BSW с Б.К. (внутр.монтаж) | 151.5 | 3787.5 | 0% | 3787.5
4239030 | Держатель предохранителя VVP 12 1p-Z (для внешн.монтажа) | 110.3 | 2757.5 | 0% | 2757.5
4349021 | Держатель предохранителя VVP 17 1p-N NK 17 BSW | 157.5 | 3937.5 | 0% | 3937.5
4249010 | Держатель предохранителя VVP 17,5 1p-N (для внутр.монтажа) | 91.4 | 2285 | 0% | 2285
4249030 | Держатель предохранителя VVP 17,5 1p-Z (для внешн.монтажа) | 149.1 | 3727.5 | 0% | 3727.5
4259010 | Держатель предохранителя VVP 24 1p-N (для внутр.монтажа) | 94.7 | 2367.5 | 0% | 2367.5
4349022 | Держатель предохранителя VVP 24 1p-N NK BSW с Б.К. (внутр.монтаж) | 160.1 | 4002.5 | 0% | 4002.5
4259030 | Держатель предохранителя VVP 24 1p-Z (для внешн.монтажа) | 173.3 | 4332.5 | 0% | 4332.5
4269010 | Держатель предохранителя VVP 36 1p-N (для внутр.монтажа) | 166 | 4150 | 0% | 4150
4349023 | Держатель предохранителя VVP 36 1p-N NK BSW с Б.К. (внутр.монтаж) | 160 | 4000 | 0% | 4000
4269030 | Держатель предохранителя VVP 36 1p-Z (для внешн.монтажа) | 273 | 6825 | 0% | 6825
4349019 | Держатель предохранителя VVP 7,2 1p-N NK BSW с Б.К. (внутр.монтаж) | 151.5 | 3787.5 | 0% | 3787.5
4349016 | Универсальный контактный зажим предохранителя PVV UNI L (7,2-36 kV) | 11.1 | 277.5 | 0% | 277.5
4349015 | Универсальный контактный зажим предохранителя PVV UNI L с болтом М10 (7,2-36 kV) | 23.9 | 597.5 | 0% | 597.5
4239020 | Шина соед. для держателя AD VVP 7,2 3p-N (для внутр.монтажа) | 37.9 | 947.5 | 0% | 947.5
4229040 | Шина соед. для держателя AD VVP 7,2 3p-Z (для внешн.монтажа) | 37.9 | 947.5 | 0% | 947.5
4229020 | Шина соед. для держателя AD VVP 12 3p-N (для внутр.монтажа) | 37.9 | 947.5 | 0% | 947.5
4239040 | Шина соед. для держателя AD VVP 12 3p-Z (для внешн.монтажа) | 37.9 | 947.5 | 0% | 947.5
4259020 | Шина соед. для держателя AD VVP 24 3p-N (для внутр.монтажа) | 44.6 | 1115 | 0% | 1115
4259040 | Шина соед. для держателя AD VVP 24 3p-Z (для внешн.монтажа) | 44.6 | 1115 | 0% | 1115
4269020 | Шина соед. для держателя AD VVP 36 3p-N (для внутр.монтажа) | 48.3 | 1207.5 | 0% | 1207.5
4269040 | Шина соед. для держателя AD VVP 36 3p-Z (для внешн.монтажа) | 48.3 | 1207.5 | 0% | 1207.5
4235103 | Предохранитель VVC 12kV 2A 50kA (e=192мм) | 50.5 | 1262.5 | 0% | 1262.5
4235003 | Предохранитель VVC 12kV 2A 50kA (e=292мм) | 46.3 | 1157.5 | 0% | 1157.5
4235503 | Предохранитель VVC 12kV 2A 50kA (e=442мм) | 50.5 | 1262.5 | 0% | 1262.5
4235104 | Предохранитель VVC 12kV 4A 50kA (e=192мм) | 50.5 | 1262.5 | 0% | 1262.5
4235004 | Предохранитель VVC 12kV 4A 50kA (e=292мм) | 45.9 | 1147.5 | 0% | 1147.5
4235504 | Предохранитель VVC 12kV 4A 50kA (e=442мм) | 50.5 | 1262.5 | 0% | 1262.5
4235105 | Предохранитель VVC 12kV 6A 50kA (e=192мм) | 50.5 | 1262.5 | 0% | 1262.5
4235005 | Предохранитель VVC 12kV 6A 50kA (e=292мм) | 46.3 | 1157.5 | 0% | 1157.5
4235505 | Предохранитель VVC 12kV 6A 50kA (e=442мм) | 50.5 | 1262.5 | 0% | 1262.5
4235106 | Предохранитель VVC 12kV 10A 50kA (e=192мм) | 50.5 | 1262.5 | 0% | 1262.5
4235006 | Предохранитель VVC 12kV 10A 50kA (e=292мм) | 46.3 | 1157.5 | 0% | 1157.5
4235506 | Предохранитель VVC 12kV 10A 50kA (e=442мм) | 50.5 | 1262.5 | 0% | 1262.5
4235107 | Предохранитель VVC 12kV 16A 50kA (e=192мм) | 50.5 | 1262.5 | 0% | 1262.5
4235007 | Предохранитель VVC 12kV 16A 50kA (e=292мм) | 46.3 | 1157.5 | 0% | 1157.5
4235507 | Предохранитель VVC 12kV 16A 50kA (e=442мм) | 50.5 | 1262.5 | 0% | 1262.5
4235108 | Предохранитель VVC 12kV 20A 50kA (e=192мм) | 50.5 | 1262.5 | 0% | 1262.5
4235008 | Предохранитель VVC 12kV 20A 50kA (e=292мм) | 46.3 | 1157.5 | 0% | 1157.5
4235508 | Предохранитель VVC 12kV 20A 50kA (e=442мм) | 50.5 | 1262.5 | 0% | 1262.5
4235109 | Предохранитель VVC 12kV 25A 50kA (e=192мм) | 53 | 1325 | 0% | 1325
4235009 | Предохранитель VVC 12kV 25A 50kA (e=292мм) | 48.7 | 1217.5 | 0% | 1217.5
4235509 | Предохранитель VVC 12kV 25A 50kA (e=442мм) | 53 | 1325 | 0% | 1325
4235110 | Предохранитель VVC 12kV 32A 50kA (e=192мм) | 53 | 1325 | 0% | 1325
4235010 | Предохранитель VVC 12kV 32A 50kA (e=292мм) | 48.7 | 1217.5 | 0% | 1217.5
4235510 | Предохранитель VVC 12kV 32A 50kA (e=442мм) | 53.2 | 1330 | 0% | 1330
4235111 | Предохранитель VVC 12kV 40A 50kA (e=192мм) | 53 | 1325 | 0% | 1325
4235011 | Предохранитель VVC 12kV 40A 50kA (e=292мм) | 48.7 | 1217.5 | 0% | 1217.5
4235511 | Предохранитель VVC 12kV 40A 50kA (e=442мм) | 53.2 | 1330 | 0% | 1330
4235112 | Предохранитель VVC 12kV 50A 50kA (e=192мм) | 67.6 | 1690 | 0% | 1690
4235012 | Предохранитель VVC 12kV 50A 50kA (e=292мм) | 62 | 1550 | 0% | 1550
4235512 | Предохранитель VVC 12kV 50A 50kA (e=442мм) | 67.6 | 1690 | 0% | 1690
4235013 | Предохранитель VVC 12kV 63A 50kA (e=292мм) | 62 | 1550 | 0% | 1550
4235513 | Предохранитель VVC 12kV 63A 50kA (e=442мм) | 67.6 | 1690 | 0% | 1690
4235014 | Предохранитель VVC 12kV 80A 50kA (e=292мм) | 68.7 | 1717.5 | 0% | 1717.5
4235514 | Предохранитель VVC 12kV 80A 50kA (e=442мм) | 74.9 | 1872.5 | 0% | 1872.5
4235015 | Предохранитель VVC 12kV 100A 50kA (e=292мм) | 68.7 | 1717.5 | 0% | 1717.5
4235515 | Предохранитель VVC 12kV 100A 50kA (e=442мм) | 74.9 | 1872.5 | 0% | 1872.5
4235016 | Предохранитель VVC 12kV 125A 50kA (e=292мм) | 85.7 | 2142.5 | 0% | 2142.5
4235516 | Предохранитель VVC 12kV 125A 50kA (e=442мм) | 93.7 | 2342.5 | 0% | 2342.5
4235017 | Предохранитель VVC 12kV 160A 50kA (e=292мм) | 85.7 | 2142.5 | 0% | 2142.5
4235517 | Предохранитель VVC 12kV 160A 50kA (e=442мм) | 93.5 | 2337.5 | 0% | 2337.5
4235617 | Предохранитель VVC 12kV 160A 50kA (e=537мм) | 93.5 | 2337.5 | 0% | 2337.5
4235518 | Предохранитель VVC 12kV 200A 50kA (e=442мм) | 93.7 | 2342.5 | 0% | 2342.5
4235618 | Предохранитель VVC 12kV 200A 50kA (e=537мм) | 93.5 | 2337.5 | 0% | 2337.5
4235619 | Предохранитель VVC 12kV 250A 50kA (e=537мм) | 93.5 | 2337.5 | 0% | 2337.5
4245103 | Предохранитель VVC 17,5kV 2A 50kA (e=292мм) | 55.7 | 1392.5 | 0% | 1392.5
4245003 | Предохранитель VVC 17,5kV 2A 50kA (e=367мм) | 50.6 | 1265 | 0% | 1265
4245503 | Предохранитель VVC 17,5kV 2A 50kA (e=442мм) | 55.7 | 1392.5 | 0% | 1392.5
4245104 | Предохранитель VVC 17,5kV 4A 50kA (e=292мм) | 55.7 | 1392.5 | 0% | 1392.5
4245004 | Предохранитель VVC 17,5kV 4A 50kA (e=367мм) | 50.6 | 1265 | 0% | 1265
4245504 | Предохранитель VVC 17,5kV 4A 50kA (e=442мм) | 55.7 | 1392.5 | 0% | 1392.5
4245105 | Предохранитель VVC 17,5kV 6A 50kA (e=292мм) | 55.7 | 1392.5 | 0% | 1392.5
4245005 | Предохранитель VVC 17,5kV 6A 50kA (e=367мм) | 51 | 1275 | 0% | 1275
4245505 | Предохранитель VVC 17,5kV 6A 50kA (e=442мм) | 55.7 | 1392.5 | 0% | 1392.5
4245106 | Предохранитель VVC 17,5kV 10A 50kA (e=292мм) | 55.7 | 1392.5 | 0% | 1392.5
4245006 | Предохранитель VVC 17,5kV 10A 50kA (e=367мм) | 51 | 1275 | 0% | 1275
4245506 | Предохранитель VVC 17,5kV 10A 50kA (e=442мм) | 55.7 | 1392.5 | 0% | 1392.5
4245107 | Предохранитель VVC 17,5kV 16A 50kA (e=292мм) | 55.8 | 1395 | 0% | 1395
4245007 | Предохранитель VVC 17,5kV 16A 50kA (e=367мм) | 51 | 1275 | 0% | 1275
4245507 | Предохранитель VVC 17,5kV 16A 50kA (e=442мм) | 55.7 | 1392.5 | 0% | 1392.5
4245108 | Предохранитель VVC 17,5kV 20A 50kA (e=292мм) | 55.7 | 1392.5 | 0% | 1392.5
4245008 | Предохранитель VVC 17,5kV 20A 50kA (e=367мм) | 51 | 1275 | 0% | 1275
4245508 | Предохранитель VVC 17,5kV 20A 50kA (e=442мм) | 55.7 | 1392.5 | 0% | 1392.5
4245109 | Предохранитель VVC 17,5kV 25A 50kA (e=292мм) | 62 | 1550 | 0% | 1550
4245009 | Предохранитель VVC 17,5kV 25A 50kA (e=367мм) | 54.6 | 1365 | 0% | 1365
4245509 | Предохранитель VVC 17,5kV 25A 50kA (e=442мм) | 59.5 | 1487.5 | 0% | 1487.5
4245110 | Предохранитель VVC 17,5kV 32A 50kA (e=292мм) | 62 | 1550 | 0% | 1550
4245010 | Предохранитель VVC 17,5kV 32A 50kA (e=367мм) | 54.6 | 1365 | 0% | 1365
4245510 | Предохранитель VVC 17,5kV 32A 50kA (e=442мм) | 59.4 | 1485 | 0% | 1485
4245111 | Предохранитель VVC 17,5kV 40A 50kA (e=292мм) | 59.5 | 1487.5 | 0% | 1487.5
4245011 | Предохранитель VVC 17,5kV 40A 50kA (e=367мм) | 54.6 | 1365 | 0% | 1365
4245511 | Предохранитель VVC 17,5kV 40A 50kA (e=442мм) | 59.5 | 1487.5 | 0% | 1487.5
4245112 | Предохранитель VVC 17,5kV 50A 50kA (e=292мм) | 80 | 2000 | 0% | 2000
4245012 | Предохранитель VVC 17,5kV 50A 50kA (e=367мм) | 73.4 | 1835 | 0% | 1835
4245512 | Предохранитель VVC 17,5kV 50A 50kA (e=442мм) | 80 | 2000 | 0% | 2000
4245113 | Предохранитель VVC 17,5kV 63A 50kA (e=292мм) | 80 | 2000 | 0% | 2000
4245013 | Предохранитель VVC 17,5kV 63A 50kA (e=367мм) | 73.4 | 1835 | 0% | 1835
4245513 | Предохранитель VVC 17,5kV 63A 50kA (e=442мм) | 80 | 2000 | 0% | 2000
4245114 | Предохранитель VVC 17,5kV 80A 50kA (e=292мм) | 90.2 | 2255 | 0% | 2255
4245014 | Предохранитель VVC 17,5kV 80A 50kA (e=367мм) | 82.8 | 2070 | 0% | 2070
4245514 | Предохранитель VVC 17,5kV 80A 50kA (e=442мм) | 90.2 | 2255 | 0% | 2255
4245015 | Предохранитель VVC 17,5kV 100A 50kA (e=367мм) | 87.3 | 2182.5 | 0% | 2182.5
4245515 | Предохранитель VVC 17,5kV 100A 50kA (e=442мм) | 95 | 2375 | 0% | 2375
4245016 | Предохранитель VVC 17,5kV 125A 50kA (e=367мм) | 87.3 | 2182.5 | 0% | 2182.5
4245516 | Предохранитель VVC 17,5kV 125A 50kA (e=442мм) | 95 | 2375 | 0% | 2375
4245017 | Предохранитель VVC 17,5kV 160A 50kA (e=367мм) | 87.3 | 2182.5 | 0% | 2182.5
4255103 | Предохранитель VVC 24kV 2A 50kA (e=292мм) | 66 | 1650 | 0% | 1650
4255003 | Предохранитель VVC 24kV 2A 50kA (e=442мм) | 60 | 1500 | 0% | 1500
4255503 | Предохранитель VVC 24kV 2A 50kA (e=537мм) | 66 | 1650 | 0% | 1650
4255104 | Предохранитель VVC 24kV 4A 50kA (e=292мм) | 66 | 1650 | 0% | 1650
4255004 | Предохранитель VVC 24kV 4A 50kA (e=442мм) | 60 | 1500 | 0% | 1500
4255504 | Предохранитель VVC 24kV 4A 50kA (e=537мм) | 66 | 1650 | 0% | 1650
4255105 | Предохранитель VVC 24kV 6A 50kA (e=292мм) | 66 | 1650 | 0% | 1650
4255005 | Предохранитель VVC 24kV 6A 50kA (e=442мм) | 60.5 | 1512.5 | 0% | 1512.5
4255505 | Предохранитель VVC 24kV 6A 50kA (e=537мм) | 66 | 1650 | 0% | 1650
4255106 | Предохранитель VVC 24kV 10A 50kA (e=292мм) | 66 | 1650 | 0% | 1650
4255006 | Предохранитель VVC 24kV 10A 50kA (e=442мм) | 60.5 | 1512.5 | 0% | 1512.5
4255506 | Предохранитель VVC 24kV 10A 50kA (e=537мм) | 66 | 1650 | 0% | 1650
4255107 | Предохранитель VVC 24kV 16A 50kA (e=292мм) | 66 | 1650 | 0% | 1650
4255007 | Предохранитель VVC 24kV 16A 50kA (e=442мм) | 60.5 | 1512.5 | 0% | 1512.5
4255507 | Предохранитель VVC 24kV 16A 50kA (e=537мм) | 66 | 1650 | 0% | 1650
4255108 | Предохранитель VVC 24kV 20A 50kA (e=292мм) | 66 | 1650 | 0% | 1650
4255008 | Предохранитель VVC 24kV 20A 50kA (e=442мм) | 60.5 | 1512.5 | 0% | 1512.5
4255508 | Предохранитель VVC 24kV 20A 50kA (e=537мм) | 66 | 1650 | 0% | 1650
4255109 | Предохранитель VVC 24kV 25A 50kA (e=292мм) | 66 | 1650 | 0% | 1650
4255009 | Предохранитель VVC 24kV 25A 50kA (e=442мм) | 60.5 | 1512.5 | 0% | 1512.5
4255509 | Предохранитель VVC 24kV 25A 50kA (e=537мм) | 66 | 1650 | 0% | 1650
4255110 | Предохранитель VVC 24kV 32A 50kA (e=292мм) | 66 | 1650 | 0% | 1650
4255010 | Предохранитель VVC 24kV 32A 50kA (e=442мм) | 60.5 | 1512.5 | 0% | 1512.5
4255510 | Предохранитель VVC 24kV 32A 50kA (e=537мм) | 66 | 1650 | 0% | 1650
4255111 | Предохранитель VVC 24kV 40A 50kA (e=292мм) | 66 | 1650 | 0% | 1650
4255011 | Предохранитель VVC 24kV 40A 50kA (e=442мм) | 60.5 | 1512.5 | 0% | 1512.5
4255511 | Предохранитель VVC 24kV 40A 50kA (e=537мм) | 66 | 1650 | 0% | 1650
4255112 | Предохранитель VVC 24kV 50A 50kA (e=292мм) | 81.9 | 2047.5 | 0% | 2047.5
4255012 | Предохранитель VVC 24kV 50A 50kA (e=442мм) | 75.1 | 1877.5 | 0% | 1877.5
4255512 | Предохранитель VVC 24kV 50A 50kA (e=537мм) | 81.9 | 2047.5 | 0% | 2047.5
4255113 | Предохранитель VVC 24kV 63A 50kA (e=292мм) | 86.3 | 2157.5 | 0% | 2157.5
4255013 | Предохранитель VVC 24kV 63A 50kA (e=442мм) | 79.1 | 1977.5 | 0% | 1977.5
4255513 | Предохранитель VVC 24kV 63A 50kA (e=537мм) | 86.3 | 2157.5 | 0% | 2157.5
4255014 | Предохранитель VVC 24kV 80A 50kA (e=442мм) | 96 | 2400 | 0% | 2400
4255514 | Предохранитель VVC 24kV 80A 50kA (e=537мм) | 104.6 | 2615 | 0% | 2615
4255015 | Предохранитель VVC 24kV 100A 50kA (e=442мм) | 106.9 | 2672.5 | 0% | 2672.5
4255515 | Предохранитель VVC 24kV 100A 50kA (e=537мм) | 116.4 | 2910 | 0% | 2910
4255016 | Предохранитель VVC 24kV 125A 50kA (e=442мм) | 117.9 | 2947.5 | 0% | 2947.5
4255516 | Предохранитель VVC 24kV 125A 50kA (e=537мм) | 128.5 | 3212.5 | 0% | 3212.5
4255517 | Предохранитель VVC 24kV 160A 50kA (e=537мм) | 128.5 | 3212.5 | 0% | 3212.5
4265103 | Предохранитель VVC 36kV 2A 50kA (e=442мм) | 71.2 | 1780 | 0% | 1780
4265003 | Предохранитель VVC 36kV 2A 50kA (e=537мм) | 65.3 | 1632.5 | 0% | 1632.5
4265104 | Предохранитель VVC 36kV 4A 50kA (e=442мм) | 71.2 | 1780 | 0% | 1780
4265004 | Предохранитель VVC 36kV 4A 50kA (e=537мм) | 64.8 | 1620 | 0% | 1620
4265105 | Предохранитель VVC 36kV 6A 50kA (e=442мм) | 71.2 | 1780 | 0% | 1780
4265005 | Предохранитель VVC 36kV 6A 50kA (e=537мм) | 65.3 | 1632.5 | 0% | 1632.5
4265106 | Предохранитель VVC 36kV 10A 50kA (e=442мм) | 71.2 | 1780 | 0% | 1780
4265006 | Предохранитель VVC 36kV 10A 50kA (e=537мм) | 65.3 | 1632.5 | 0% | 1632.5
4265107 | Предохранитель VVC 36kV 16A 50kA (e=442мм) | 71.2 | 1780 | 0% | 1780
4265007 | Предохранитель VVC 36kV 16A 50kA (e=537мм) | 65.3 | 1632.5 | 0% | 1632.5
4265008 | Предохранитель VVC 36kV 20A 50kA (e=537мм) | 65.3 | 1632.5 | 0% | 1632.5
4265009 | Предохранитель VVC 36kV 25A 50kA (e=537мм) | 65.3 | 1632.5 | 0% | 1632.5
4265010 | Предохранитель VVC 36kV 32A 50kA (e=537мм) | 69.6 | 1740 | 0% | 1740
4265011 | Предохранитель VVC 36kV 40A 50kA (e=537мм) | 78.1 | 1952.5 | 0% | 1952.5
4265012 | Предохранитель VVC 36kV 50A 50kA (e=537мм) | 86.9 | 2172.5 | 0% | 2172.5
4265013 | Предохранитель VVC 36kV 63A 50kA (e=537мм) | 100.8 | 2520 | 0% | 2520
4265014 | Предохранитель VVC 36kV 80A 50kA (e=537мм) | 100 | 2500 | 0% | 2500
4225003 | Предохранитель VVC 7,2kV 2A 50kA (e=192мм) | 40.7 | 1017.5 | 0% | 1017.5
4225503 | Предохранитель VVC 7,2kV 2A 50kA (e=292мм) | 44.7 | 1117.5 | 0% | 1117.5
4225603 | Предохранитель VVC 7,2kV 2A 50kA (e=442мм) | 44.7 | 1117.5 | 0% | 1117.5
4225004 | Предохранитель VVC 7,2kV 4A 50kA (e=192мм) | 40.6 | 1015 | 0% | 1015
4225504 | Предохранитель VVC 7,2kV 4A 50kA (e=292мм) | 44.7 | 1117.5 | 0% | 1117.5
4225005 | Предохранитель VVC 7,2kV 6A 50kA (e=192мм) | 41.1 | 1027.5 | 0% | 1027.5
4225505 | Предохранитель VVC 7,2kV 6A 50kA (e=292мм) | 44.7 | 1117.5 | 0% | 1117.5
4225006 | Предохранитель VVC 7,2kV 10A 50kA (e=192мм) | 41.1 | 1027.5 | 0% | 1027.5
4225506 | Предохранитель VVC 7,2kV 10A 50kA (e=292мм) | 44.7 | 1117.5 | 0% | 1117.5
4225007 | Предохранитель VVC 7,2kV 16A 50kA (e=192мм) | 41.1 | 1027.5 | 0% | 1027.5
4225507 | Предохранитель VVC 7,2kV 16A 50kA (e=292мм) | 44.7 | 1117.5 | 0% | 1117.5
4225008 | Предохранитель VVC 7,2kV 20A 50kA (e=192мм) | 41.1 | 1027.5 | 0% | 1027.5
4225508 | Предохранитель VVC 7,2kV 20A 50kA (e=292мм) | 44.7 | 1117.5 | 0% | 1117.5
4225009 | Предохранитель VVC 7,2kV 25A 50kA (e=192мм) | 43.9 | 1097.5 | 0% | 1097.5
4225509 | Предохранитель VVC 7,2kV 25A 50kA (e=292мм) | 47.9 | 1197.5 | 0% | 1197.5
4225609 | Предохранитель VVC 7,2kV 25A 50kA (e=442мм) | 47.9 | 1197.5 | 0% | 1197.5
4225010 | Предохранитель VVC 7,2kV 32A 50kA (e=192мм) | 43.9 | 1097.5 | 0% | 1097.5
4225510 | Предохранитель VVC 7,2kV 32A 50kA (e=292мм) | 47.9 | 1197.5 | 0% | 1197.5
4225011 | Предохранитель VVC 7,2kV 40A 50kA (e=192мм) | 43.9 | 1097.5 | 0% | 1097.5
4225511 | Предохранитель VVC 7,2kV 40A 50kA (e=292мм) | 47.9 | 1197.5 | 0% | 1197.5
4225012 | Предохранитель VVC 7,2kV 50A 50kA (e=192мм) | 56.6 | 1415 | 0% | 1415
4225512 | Предохранитель VVC 7,2kV 50A 50kA (e=292мм) | 61.7 | 1542.5 | 0% | 1542.5
4225612 | Предохранитель VVC 7,2kV 50A 50kA (e=442мм) | 61.7 | 1542.5 | 0% | 1542.5
4225013 | Предохранитель VVC 7,2kV 63A 50kA (e=192мм) | 61.7 | 1542.5 | 0% | 1542.5
4225513 | Предохранитель VVC 7,2kV 63A 50kA (e=292мм) | 67.3 | 1682.5 | 0% | 1682.5
4225613 | Предохранитель VVC 7,2kV 63A 50kA (e=442мм) | 67.3 | 1682.5 | 0% | 1682.5
4225014 | Предохранитель VVC 7,2kV 80A 50kA (e=192мм) | 64.2 | 1605 | 0% | 1605
4225514 | Предохранитель VVC 7,2kV 80A 50kA (e=292мм) | 70 | 1750 | 0% | 1750
4225614 | Предохранитель VVC 7,2kV 80A 50kA (e=442мм) | 70 | 1750 | 0% | 1750
4225015 | Предохранитель VVC 7,2kV 100A 50kA (e=192мм) | 64.2 | 1605 | 0% | 1605
4225515 | Предохранитель VVC 7,2kV 100A 50kA (e=292мм) | 70 | 1750 | 0% | 1750
4225615 | Предохранитель VVC 7,2kV 100A 50kA (e=442мм) | 70 | 1750 | 0% | 1750
4225016 | Предохранитель VVC 7,2kV 125A 50kA (e=192мм) | 82.8 | 2070 | 0% | 2070
4225516 | Предохранитель VVC 7,2kV 125A 50kA (e=292мм) | 90.2 | 2255 | 0% | 2255
4225616 | Предохранитель VVC 7,2kV 125A 50kA (e=442мм) | 90.2 | 2255 | 0% | 2255
4225017 | Предохранитель VVC 7,2kV 160A 50kA (e=192мм) | 90.3 | 2257.5 | 0% | 2257.5
4225517 | Предохранитель VVC 7,2kV 160A 50kA (e=292мм) | 105.1 | 2627.5 | 0% | 2627.5
4225617 | Предохранитель VVC 7,2kV 160A 50kA (e=442мм) | 98.4 | 2460 | 0% | 2460
4225518 | Предохранитель VVC 7,2kV 200A 50kA (e=292мм) | 114.6 | 2865 | 0% | 2865
4225618 | Предохранитель VVC 7,2kV 200A 50kA (e=442мм) | 107.2 | 2680 | 0% | 2680
4225519 | Предохранитель VVC 7,2kV 250A 50kA (e=292мм) | 114.6 | 2865 | 0% | 2865
4225619 | Предохранитель VVC 7,2kV 250A 50kA (e=442мм) | 107.2 | 2680 | 0% | 2680
4225620 | Предохранитель VVC 7,2kV 315A 50kA (e=442мм) | 114.5 | 2862.5 | 0% | 2862.5
4236103 | Предохранитель VVT-D 12kV 2A 50kA (e=192мм) | 58.1 | 1452.5 | 0% | 1452.5
4236903 | Предохранитель VVT-D 12kV 2A 50kA (е=292мм_для защ.Масл.Транс.) | 67 | 1675 | 0% | 1675
4236003 | Предохранитель VVT-D 12kV 2A 50kA (e=292мм) | 53.2 | 1330 | 0% | 1330
4236503 | Предохранитель VVT-D 12kV 2A 50kA (e=442мм) | 58.1 | 1452.5 | 0% | 1452.5
4236104 | Предохранитель VVT-D 12kV 4A 50kA (e=192мм) | 58.1 | 1452.5 | 0% | 1452.5
4236904 | Предохранитель VVT-D 12kV 4A 50kA (е=292мм_для защ.Масл.Транс.) | 67 | 1675 | 0% | 1675
4236004 | Предохранитель VVT-D 12kV 4A 50kA (e=292мм) | 52.8 | 1320 | 0% | 1320
4236504 | Предохранитель VVT-D 12kV 4A 50kA (e=442мм) | 58.1 | 1452.5 | 0% | 1452.5
4236105 | Предохранитель VVT-D 12kV 6A 50kA (e=192мм) | 58.1 | 1452.5 | 0% | 1452.5
4236905 | Предохранитель VVT-D 12kV 6A 50kA (е=292мм_для защ.Масл.Транс.) | 67 | 1675 | 0% | 1675
4236005 | Предохранитель VVT-D 12kV 6A 50kA (e=292мм) | 53.2 | 1330 | 0% | 1330
4236505 | Предохранитель VVT-D 12kV 6A 50kA (e=442мм) | 58.1 | 1452.5 | 0% | 1452.5
4236106 | Предохранитель VVT-D 12kV 10A 50kA (e=192мм) | 58.1 | 1452.5 | 0% | 1452.5
4236906 | Предохранитель VVT-D 12kV 10A 50kA (е=292мм_для защ.Масл.Транс.) | 67 | 1675 | 0% | 1675
4236006 | Предохранитель VVT-D 12kV 10A 50kA (e=292мм) | 53.2 | 1330 | 0% | 1330
4236506 | Предохранитель VVT-D 12kV 10A 50kA (e=442мм) | 58.1 | 1452.5 | 0% | 1452.5
4236107 | Предохранитель VVT-D 12kV 16A 50kA (e=192мм) | 58.1 | 1452.5 | 0% | 1452.5
4236907 | Предохранитель VVT-D 12kV 16A 50kA (е=292мм_для защ.Масл.Транс.) | 67 | 1675 | 0% | 1675
4236007 | Предохранитель VVT-D 12kV 16A 50kA (e=292мм) | 53.2 | 1330 | 0% | 1330
4236507 | Предохранитель VVT-D 12kV 16A 50kA (e=442мм) | 58.1 | 1452.5 | 0% | 1452.5
4236108 | Предохранитель VVT-D 12kV 20A 50kA (e=192мм) | 58.1 | 1452.5 | 0% | 1452.5
4236908 | Предохранитель VVT-D 12kV 20A 50kA (е=292мм_для защ.Масл.Транс.) | 67 | 1675 | 0% | 1675
4236008 | Предохранитель VVT-D 12kV 20A 50kA (e=292мм) | 53.2 | 1330 | 0% | 1330
4236508 | Предохранитель VVT-D 12kV 20A 50kA (e=442мм) | 58.1 | 1452.5 | 0% | 1452.5
4236109 | Предохранитель VVT-D 12kV 25A 50kA (e=192мм) | 61 | 1525 | 0% | 1525
4236909 | Предохранитель VVT-D 12kV 25A 50kA (е=292мм_для защ.Масл.Транс.) | 70.4 | 1760 | 0% | 1760
4236009 | Предохранитель VVT-D 12kV 25A 50kA (e=292мм) | 56.1 | 1402.5 | 0% | 1402.5
4236509 | Предохранитель VVT-D 12kV 25A 50kA (e=442мм) | 61 | 1525 | 0% | 1525
4236110 | Предохранитель VVT-D 12kV 32A 50kA (e=192мм) | 61 | 1525 | 0% | 1525
4236910 | Предохранитель VVT-D 12kV 32A 50kA (е=292мм_для защ.Масл.Транс.) | 70.4 | 1760 | 0% | 1760
4236010 | Предохранитель VVT-D 12kV 32A 50kA (e=292мм) | 56.1 | 1402.5 | 0% | 1402.5
4236510 | Предохранитель VVT-D 12kV 32A 50kA (e=442мм) | 61 | 1525 | 0% | 1525
4236111 | Предохранитель VVT-D 12kV 40A 50kA (e=192мм) | 61 | 1525 | 0% | 1525
4236911 | Предохранитель VVT-D 12kV 40A 50kA (е=292мм_для защ.Масл.Транс.) | 70.4 | 1760 | 0% | 1760
4236011 | Предохранитель VVT-D 12kV 40A 50kA (e=292мм) | 56.1 | 1402.5 | 0% | 1402.5
4236511 | Предохранитель VVT-D 12kV 40A 50kA (e=442мм) | 61 | 1525 | 0% | 1525
4236112 | Предохранитель VVT-D 12kV 50A 50kA (e=192мм) | 77.8 | 1945 | 0% | 1945
4236012 | Предохранитель VVT-D 12kV 50A 50kA (e=292мм) | 71.3 | 1782.5 | 0% | 1782.5
4236512 | Предохранитель VVT-D 12kV 50A 50kA (e=442мм) | 77.8 | 1945 | 0% | 1945
4236013 | Предохранитель VVT-D 12kV 63A 50kA (e=292мм) | 71.3 | 1782.5 | 0% | 1782.5
4236513 | Предохранитель VVT-D 12kV 63A 50kA (e=442мм) | 77.8 | 1945 | 0% | 1945
4236014 | Предохранитель VVT-D 12kV 80A 50kA (e=292мм) | 78.9 | 1972.5 | 0% | 1972.5
4236514 | Предохранитель VVT-D 12kV 80A 50kA (e=442мм) | 86.1 | 2152.5 | 0% | 2152.5
4236015 | Предохранитель VVT-D 12kV 100A 50kA (e=292мм) | 78.9 | 1972.5 | 0% | 1972.5
4236515 | Предохранитель VVT-D 12kV 100A 50kA (e=442мм) | 86.1 | 2152.5 | 0% | 2152.5
4236016 | Предохранитель VVT-D 12kV 125A 50kA (e=292мм) | 98.6 | 2465 | 0% | 2465
4236516 | Предохранитель VVT-D 12kV 125A 50kA (e=442мм) | 107.5 | 2687.5 | 0% | 2687.5
4236017 | Предохранитель VVT-D 12kV 160A 50kA (e=292мм) | 98.6 | 2465 | 0% | 2465
4236517 | Предохранитель VVT-D 12kV 160A 50kA (e=442мм) | 107.5 | 2687.5 | 0% | 2687.5
4236617 | Предохранитель VVT-D 12kV 160A 50kA (e=537мм) | 63.8 | 1595 | 0% | 1595
4236518 | Предохранитель VVT-D 12kV 200A 50kA (e=442мм) | 107.5 | 2687.5 | 0% | 2687.5
4236618 | Предохранитель VVT-D 12kV 200A 50kA (e=537мм) | 107.5 | 2687.5 | 0% | 2687.5
4236619 | Предохранитель VVT-D 12kV 250A 50kA (e=537мм) | 107.5 | 2687.5 | 0% | 2687.5
4246103 | Предохранитель VVT-D 17,5kV 2A 50kA (e=292мм) | 64.1 | 1602.5 | 0% | 1602.5
4246003 | Предохранитель VVT-D 17,5kV 2A 50kA (e=367мм) | 58.2 | 1455 | 0% | 1455
4246503 | Предохранитель VVT-D 17,5kV 2A 50kA (e=442мм) | 64.1 | 1602.5 | 0% | 1602.5
4246104 | Предохранитель VVT-D 17,5kV 4A 50kA (e=292мм) | 64.1 | 1602.5 | 0% | 1602.5
4246004 | Предохранитель VVT-D 17,5kV 4A 50kA (e=367мм) | 58.2 | 1455 | 0% | 1455
4246504 | Предохранитель VVT-D 17,5kV 4A 50kA (e=442мм) | 64.1 | 1602.5 | 0% | 1602.5
4246105 | Предохранитель VVT-D 17,5kV 6A 50kA (e=292мм) | 64.1 | 1602.5 | 0% | 1602.5
4246005 | Предохранитель VVT-D 17,5kV 6A 50kA (e=367мм) | 58.6 | 1465 | 0% | 1465
4246505 | Предохранитель VVT-D 17,5kV 6A 50kA (e=442мм) | 64.1 | 1602.5 | 0% | 1602.5
4246106 | Предохранитель VVT-D 17,5kV 10A 50kA (e=292мм) | 64.1 | 1602.5 | 0% | 1602.5
4246006 | Предохранитель VVT-D 17,5kV 10A 50kA (e=367мм) | 58.6 | 1465 | 0% | 1465
4246506 | Предохранитель VVT-D 17,5kV 10A 50kA (e=442мм) | 64.1 | 1602.5 | 0% | 1602.5
4246107 | Предохранитель VVT-D 17,5kV 16A 50kA (e=292мм) | 64.1 | 1602.5 | 0% | 1602.5
4246007 | Предохранитель VVT-D 17,5kV 16A 50kA (e=367мм) | 58.6 | 1465 | 0% | 1465
4246507 | Предохранитель VVT-D 17,5kV 16A 50kA (e=442мм) | 64.1 | 1602.5 | 0% | 1602.5
4246108 | Предохранитель VVT-D 17,5kV 20A 50kA (e=292мм) | 64.1 | 1602.5 | 0% | 1602.5
4246008 | Предохранитель VVT-D 17,5kV 20A 50kA (e=367мм) | 58.6 | 1465 | 0% | 1465
4246508 | Предохранитель VVT-D 17,5kV 20A 50kA (e=442мм) | 64.1 | 1602.5 | 0% | 1602.5
4246109 | Предохранитель VVT-D 17,5kV 25A 50kA (e=292мм) | 68.5 | 1712.5 | 0% | 1712.5
4246009 | Предохранитель VVT-D 17,5kV 25A 50kA (e=367мм) | 62.8 | 1570 | 0% | 1570
4246509 | Предохранитель VVT-D 17,5kV 25A 50kA (e=442мм) | 68.5 | 1712.5 | 0% | 1712.5
4246110 | Предохранитель VVT-D 17,5kV 32A 50kA (e=292мм) | 68.5 | 1712.5 | 0% | 1712.5
4246010 | Предохранитель VVT-D 17,5kV 32A 50kA (e=367мм) | 62.8 | 1570 | 0% | 1570
4246510 | Предохранитель VVT-D 17,5kV 32A 50kA (e=442мм) | 68.5 | 1712.5 | 0% | 1712.5
4246111 | Предохранитель VVT-D 17,5kV 40A 50kA (e=292мм) | 68.5 | 1712.5 | 0% | 1712.5
4246011 | Предохранитель VVT-D 17,5kV 40A 50kA (e=367мм) | 62.8 | 1570 | 0% | 1570
4246511 | Предохранитель VVT-D 17,5kV 40A 50kA (e=442мм) | 68.5 | 1712.5 | 0% | 1712.5
4246112 | Предохранитель VVT-D 17,5kV 50A 50kA (e=292мм) | 92.1 | 2302.5 | 0% | 2302.5
4246012 | Предохранитель VVT-D 17,5kV 50A 50kA (e=367мм) | 84.4 | 2110 | 0% | 2110
4246512 | Предохранитель VVT-D 17,5kV 50A 50kA (e=442мм) | 92.1 | 2302.5 | 0% | 2302.5
4246113 | Предохранитель VVT-D 17,5kV 63A 50kA (e=292мм) | 92.1 | 2302.5 | 0% | 2302.5
4246013 | Предохранитель VVT-D 17,5kV 63A 50kA (e=367мм) | 84.4 | 2110 | 0% | 2110
4246513 | Предохранитель VVT-D 17,5kV 63A 50kA (e=442мм) | 92.1 | 2302.5 | 0% | 2302.5
4246114 | Предохранитель VVT-D 17,5kV 80A 50kA (e=292мм) | 103.7 | 2592.5 | 0% | 2592.5
4246014 | Предохранитель VVT-D 17,5kV 80A 50kA (e=367мм) | 95.1 | 2377.5 | 0% | 2377.5
4246514 | Предохранитель VVT-D 17,5kV 80A 50kA (e=442мм) | 103.7 | 2592.5 | 0% | 2592.5
4246015 | Предохранитель VVT-D 17,5kV 100A 50kA (e=367мм) | 100.3 | 2507.5 | 0% | 2507.5
4246515 | Предохранитель VVT-D 17,5kV 100A 50kA (e=442мм) | 109.3 | 2732.5 | 0% | 2732.5
4246016 | Предохранитель VVT-D 17,5kV 125A 50kA (e=367мм) | 100.3 | 2507.5 | 0% | 2507.5
4246516 | Предохранитель VVT-D 17,5kV 125A 50kA (e=442мм) | 109.3 | 2732.5 | 0% | 2732.5
4246017 | Предохранитель VVT-D 17,5kV 160A 50kA (e=367мм) | 100.3 | 2507.5 | 0% | 2507.5
4251033 | Предохранитель VVT-D 24kV 2A 20kA (е=442мм_для защ.Транс.Напряж.) | 53.6 | 1340 | 0% | 1340
4256943 | Предохранитель VVT-D 24kV 2A 50kA (е=292мм_для защ.Масл.Транс.) | 96.3 | 2407.5 | 0% | 2407.5
4256103 | Предохранитель VVT-D 24kV 2A 50kA (e=292мм) | 75.9 | 1897.5 | 0% | 1897.5
4256903 | Предохранитель VVT-D 24kV 2A 50kA (е=442мм_для защ.Масл.Транс.) | 87.6 | 2190 | 0% | 2190
4256003 | Предохранитель VVT-D 24kV 2A 50kA (e=442мм) | 69.1 | 1727.5 | 0% | 1727.5
4256503 | Предохранитель VVT-D 24kV 2A 50kA (e=537мм) | 75.9 | 1897.5 | 0% | 1897.5
4251034 | Предохранитель VVT-D 24kV 4A 20kA (е=442мм_для защ.Транс.Напряж.) | 53.6 | 1340 | 0% | 1340
4256944 | Предохранитель VVT-D 24kV 4A 50kA (е=292мм_для защ.Масл.Транс.) | 96.3 | 2407.5 | 0% | 2407.5
4256104 | Предохранитель VVT-D 24kV 4A 50kA (e=292мм) | 75.9 | 1897.5 | 0% | 1897.5
4256904 | Предохранитель VVT-D 24kV 4A 50kA (е=442мм_для защ.Масл.Транс.) | 87.6 | 2190 | 0% | 2190
4256004 | Предохранитель VVT-D 24kV 4A 50kA (e=442мм) | 69.1 | 1727.5 | 0% | 1727.5
4256504 | Предохранитель VVT-D 24kV 4A 50kA (e=537мм) | 75.9 | 1897.5 | 0% | 1897.5
4256945 | Предохранитель VVT-D 24kV 6A 50kA (е=292мм_для защ.Масл.Транс.) | 96.3 | 2407.5 | 0% | 2407.5
4256105 | Предохранитель VVT-D 24kV 6A 50kA (e=292мм) | 75.9 | 1897.5 | 0% | 1897.5
4256905 | Предохранитель VVT-D 24kV 6A 50kA (е=442мм_для защ.Масл.Транс.) | 87.6 | 2190 | 0% | 2190
4256005 | Предохранитель VVT-D 24kV 6A 50kA (e=442мм) | 69.6 | 1740 | 0% | 1740
4256505 | Предохранитель VVT-D 24kV 6A 50kA (e=537мм) | 75.9 | 1897.5 | 0% | 1897.5
4256946 | Предохранитель VVT-D 24kV 10A 50kA (е=292мм_для защ.Масл.Транс.) | 96.3 | 2407.5 | 0% | 2407.5
4256106 | Предохранитель VVT-D 24kV 10A 50kA (e=292мм) | 75.9 | 1897.5 | 0% | 1897.5
4256906 | Предохранитель VVT-D 24kV 10A 50kA (е=442мм_для защ.Масл.Транс.) | 87.6 | 2190 | 0% | 2190
4256006 | Предохранитель VVT-D 24kV 10A 50kA (e=442мм) | 69.6 | 1740 | 0% | 1740
4256506 | Предохранитель VVT-D 24kV 10A 50kA (e=537мм) | 75.9 | 1897.5 | 0% | 1897.5
4256947 | Предохранитель VVT-D 24kV 16A 50kA (е=292мм_для защ.Масл.Транс.) | 96.3 | 2407.5 | 0% | 2407.5
4256107 | Предохранитель VVT-D 24kV 16A 50kA (e=292мм) | 75.9 | 1897.5 | 0% | 1897.5
4256907 | Предохранитель VVT-D 24kV 16A 50kA (е=442мм_для защ.Масл.Транс.) | 87.6 | 2190 | 0% | 2190
4256007 | Предохранитель VVT-D 24kV 16A 50kA (e=442мм) | 69.6 | 1740 | 0% | 1740
4256507 | Предохранитель VVT-D 24kV 16A 50kA (e=537мм) | 75.9 | 1897.5 | 0% | 1897.5
4256108 | Предохранитель VVT-D 24kV 20A 50kA (e=292мм) | 75.9 | 1897.5 | 0% | 1897.5
4256908 | Предохранитель VVT-D 24kV 20A 50kA (е=442мм_для защ.Масл.Транс.) | 87.6 | 2190 | 0% | 2190
4256008 | Предохранитель VVT-D 24kV 20A 50kA (e=442мм) | 69.6 | 1740 | 0% | 1740
4256508 | Предохранитель VVT-D 24kV 20A 50kA (e=537мм) | 75.9 | 1897.5 | 0% | 1897.5
4256109 | Предохранитель VVT-D 24kV 25A 50kA (e=292мм) | 75.9 | 1897.5 | 0% | 1897.5
4256909 | Предохранитель VVT-D 24kV 25A 50kA (е=442мм_для защ.Масл.Транс.) | 87.6 | 2190 | 0% | 2190
4256009 | Предохранитель VVT-D 24kV 25A 50kA (e=442мм) | 69.6 | 1740 | 0% | 1740
4256509 | Предохранитель VVT-D 24kV 25A 50kA (e=537мм) | 75.9 | 1897.5 | 0% | 1897.5
4256110 | Предохранитель VVT-D 24kV 32A 50kA (e=292мм) | 75.9 | 1897.5 | 0% | 1897.5
4256910 | Предохранитель VVT-D 24kV 32A 50kA (е=442мм_для защ.Масл.Транс.) | 87.6 | 2190 | 0% | 2190
4256010 | Предохранитель VVT-D 24kV 32A 50kA (e=442мм) | 69.6 | 1740 | 0% | 1740
4256510 | Предохранитель VVT-D 24kV 32A 50kA (e=537мм) | 75.9 | 1897.5 | 0% | 1897.5
4256111 | Предохранитель VVT-D 24kV 40A 50kA (e=292мм) | 75.9 | 1897.5 | 0% | 1897.5
4256911 | Предохранитель VVT-D 24kV 40A 50kA (е=442мм_для защ.Масл.Транс.) | 87.6 | 2190 | 0% | 2190
4256011 | Предохранитель VVT-D 24kV 40A 50kA (e=442мм) | 69.6 | 1740 | 0% | 1740
4256511 | Предохранитель VVT-D 24kV 40A 50kA (e=537мм) | 76.1 | 1902.5 | 0% | 1902.5
4256112 | Предохранитель VVT-D 24kV 50A 50kA (e=292мм) | 94.2 | 2355 | 0% | 2355
4256012 | Предохранитель VVT-D 24kV 50A 50kA (e=442мм) | 86.3 | 2157.5 | 0% | 2157.5
4256512 | Предохранитель VVT-D 24kV 50A 50kA (e=537мм) | 94.2 | 2355 | 0% | 2355
4256113 | Предохранитель VVT-D 24kV 63A 50kA (e=292мм) | 99.2 | 2480 | 0% | 2480
4256013 | Предохранитель VVT-D 24kV 63A 50kA (e=442мм) | 91 | 2275 | 0% | 2275
4256513 | Предохранитель VVT-D 24kV 63A 50kA (e=537мм) | 99.2 | 2480 | 0% | 2480
4256014 | Предохранитель VVT-D 24kV 80A 50kA (e=442мм) | 110.5 | 2762.5 | 0% | 2762.5
4256514 | Предохранитель VVT-D 24kV 80A 50kA (e=537мм) | 120.3 | 3007.5 | 0% | 3007.5
4256015 | Предохранитель VVT-D 24kV 100A 50kA (e=442мм) | 122.7 | 3067.5 | 0% | 3067.5
4256515 | Предохранитель VVT-D 24kV 100A 50kA (e=537мм) | 133.9 | 3347.5 | 0% | 3347.5
4256016 | Предохранитель VVT-D 24kV 125A 50kA (e=442мм) | 135.5 | 3387.5 | 0% | 3387.5
4256516 | Предохранитель VVT-D 24kV 125A 50kA (e=537мм) | 147.7 | 3692.5 | 0% | 3692.5
4256517 | Предохранитель VVT-D 24kV 160A 50kA (e=537мм) | 147.7 | 3692.5 | 0% | 3692.5
4266103 | Предохранитель VVT-D 36kV 2A 50kA (e=442мм) | 81.9 | 2047.5 | 0% | 2047.5
4266003 | Предохранитель VVT-D 36kV 2A 50kA (e=537мм) | 74.4 | 1860 | 0% | 1860
4266104 | Предохранитель VVT-D 36kV 4A 50kA (e=442мм) | 81.9 | 2047.5 | 0% | 2047.5
4266004 | Предохранитель VVT-D 36kV 4A 50kA (e=537мм) | 74.4 | 1860 | 0% | 1860
4266105 | Предохранитель VVT-D 36kV 6A 50kA (e=442мм) | 81.9 | 2047.5 | 0% | 2047.5
4266005 | Предохранитель VVT-D 36kV 6A 50kA (e=537мм) | 75.1 | 1877.5 | 0% | 1877.5
4266106 | Предохранитель VVT-D 36kV 10A 50kA (e=442мм) | 81.9 | 2047.5 | 0% | 2047.5
4266006 | Предохранитель VVT-D 36kV 10A 50kA (e=537мм) | 75.1 | 1877.5 | 0% | 1877.5
4266107 | Предохранитель VVT-D 36kV 16A 50kA (e=442мм) | 81.9 | 2047.5 | 0% | 2047.5
4266007 | Предохранитель VVT-D 36kV 16A 50kA (e=537мм) | 75.1 | 1877.5 | 0% | 1877.5
4266008 | Предохранитель VVT-D 36kV 20A 50kA (e=537мм) | 75.1 | 1877.5 | 0% | 1877.5
4266009 | Предохранитель VVT-D 36kV 25A 50kA (e=537мм) | 75.1 | 1877.5 | 0% | 1877.5
4266010 | Предохранитель VVT-D 36kV 32A 50kA (e=537мм) | 80.1 | 2002.5 | 0% | 2002.5
4266011 | Предохранитель VVT-D 36kV 40A 50kA (e=537мм) | 89.8 | 2245 | 0% | 2245
4266012 | Предохранитель VVT-D 36kV 50A 50kA (e=537мм) | 99.9 | 2497.5 | 0% | 2497.5
4266013 | Предохранитель VVT-D 36kV 63A 50kA (e=537мм) | 116 | 2900 | 0% | 2900
4266014 | Предохранитель VVT-D 36kV 80A 50kA (e=537мм) | 116 | 2900 | 0% | 2900
4226003 | Предохранитель VVT-D 7,2kV 2A 50kA (e=192мм) | 46.7 | 1167.5 | 0% | 1167.5
4226503 | Предохранитель VVT-D 7,2KV 2A 50kA (e=292мм) | 51.3 | 1282.5 | 0% | 1282.5
4226004 | Предохранитель VVT-D 7,2kV 4A 50kA (e=192мм) | 46.7 | 1167.5 | 0% | 1167.5
4226504 | Предохранитель VVT-D 7,2KV 4A 50kA (e=292мм) | 51.3 | 1282.5 | 0% | 1282.5
4226005 | Предохранитель VVT-D 7,2kV 6A 50kA (e=192мм) | 47 | 1175 | 0% | 1175
4226505 | Предохранитель VVT-D 7,2kV 6A 50kA (e=292мм) | 51.3 | 1282.5 | 0% | 1282.5
4226006 | Предохранитель VVT-D 7,2kV 10A 50kA (e=192мм) | 47 | 1175 | 0% | 1175
4226506 | Предохранитель VVT-D 7,2kV 10A 50kA (e=292мм) | 51.3 | 1282.5 | 0% | 1282.5
4226007 | Предохранитель VVT-D 7,2kV 16A 50kA (e=192мм) | 47 | 1175 | 0% | 1175
4226507 | Предохранитель VVT-D 7,2kV 16A 50kA (e=292мм) | 51.3 | 1282.5 | 0% | 1282.5
4226008 | Предохранитель VVT-D 7,2kV 20A 50kA (e=192мм) | 47 | 1175 | 0% | 1175
4226508 | Предохранитель VVT-D 7,2kV 20A 50kA (e=292мм) | 51.3 | 1282.5 | 0% | 1282.5
4226009 | Предохранитель VVT-D 7,2kV 25A 50kA (e=192мм) | 50.5 | 1262.5 | 0% | 1262.5
4226509 | Предохранитель VVT-D 7,2kV 25A 50kA (e=292мм) | 55.1 | 1377.5 | 0% | 1377.5
4226010 | Предохранитель VVT-D 7,2kV 32A 50kA (e=192мм) | 50.5 | 1262.5 | 0% | 1262.5
4226510 | Предохранитель VVT-D 7,2kV 32A 50kA (e=292мм) | 55.1 | 1377.5 | 0% | 1377.5
4226011 | Предохранитель VVT-D 7,2kV 40A 50kA (e=192мм) | 50.5 | 1262.5 | 0% | 1262.5
4226511 | Предохранитель VVT-D 7,2kV 40A 50kA (e=292мм) | 55.1 | 1377.5 | 0% | 1377.5
4226012 | Предохранитель VVT-D 7,2kV 50A 50kA (e=192мм) | 65.1 | 1627.5 | 0% | 1627.5
4226512 | Предохранитель VVT-D 7,2kV 50A 50kA (e=292мм) | 71 | 1775 | 0% | 1775
4226013 | Предохранитель VVT-D 7,2kV 63A 50kA (e=192мм) | 71 | 1775 | 0% | 1775
4226513 | Предохранитель VVT-D 7,2kV 63A 50kA (e=292мм) | 77.4 | 1935 | 0% | 1935
4226613 | Предохранитель VVT-D 7,2kV 63A 50kA (e=442мм) | 77.4 | 1935 | 0% | 1935
4226014 | Предохранитель VVT-D 7,2kV 80A 50kA (e=192мм) | 73.8 | 1845 | 0% | 1845
4226514 | Предохранитель VVT-D 7,2kV 80A 50kA (e=292мм) | 80.5 | 2012.5 | 0% | 2012.5
4226614 | Предохранитель VVT-D 7,2kV 80A 50kA (e=442мм) | 80.5 | 2012.5 | 0% | 2012.5
4226015 | Предохранитель VVT-D 7,2kV 100A 50kA (e=192мм) | 73.8 | 1845 | 0% | 1845
4226515 | Предохранитель VVT-D 7,2kV 100A 50kA (e=292мм) | 80.5 | 2012.5 | 0% | 2012.5
4226615 | Предохранитель VVT-D 7,2kV 100A 50kA (e=442мм) | 80.5 | 2012.5 | 0% | 2012.5
4226016 | Предохранитель VVT-D 7,2kV 125A 50kA (e=192мм) | 95.1 | 2377.5 | 0% | 2377.5
4226516 | Предохранитель VVT-D 7,2kV 125A 50kA (e=292мм) | 103.7 | 2592.5 | 0% | 2592.5
4226616 | Предохранитель VVT-D 7,2kV 125A 50kA (e=442мм) | 103.7 | 2592.5 | 0% | 2592.5
4226017 | Предохранитель VVT-D 7,2kV 160A 50kA (e=192мм) | 103.7 | 2592.5 | 0% | 2592.5
4226517 | Предохранитель VVT-D 7,2kV 160A 50kA (e=292мм) | 113.1 | 2827.5 | 0% | 2827.5
4226617 | Предохранитель VVT-D 7,2kV 160A 50kA (e=442мм) | 103.7 | 2592.5 | 0% | 2592.5
4226518 | Предохранитель VVT-D 7,2kV 200A 50kA (e=292мм) | 113.1 | 2827.5 | 0% | 2827.5
4226618 | Предохранитель VVT-D 7,2kV 200A 50kA (e=442мм) | 103.7 | 2592.5 | 0% | 2592.5
4226519 | Предохранитель VVT-D 7,2kV 250A 50kA (e=292мм) | 113.1 | 2827.5 | 0% | 2827.5
4226619 | Предохранитель VVT-D 7,2kV 250A 50kA (e=442мм) | 103.7 | 2592.5 | 0% | 2592.5
4226620 | Предохранитель VVT-D 7,2kV 315A 50kA (e=442мм) | 103.7 | 2592.5 | 0% | 2592.5
4237103 | Предохранитель VVT-E 12kV 2A 50kA (e=192мм) | 65.6 | 1640 | 0% | 1640
4237003 | Предохранитель VVT-E 12kV 2A 50kA (e=292мм) | 59.6 | 1490 | 0% | 1490
4237503 | Предохранитель VVT-E 12kV 2A 50kA (e=442мм) | 65.6 | 1640 | 0% | 1640
4237104 | Предохранитель VVT-E 12kV 4A 50kA (e=192мм) | 65.6 | 1640 | 0% | 1640
4237004 | Предохранитель VVT-E 12kV 4A 50kA (e=292мм) | 59.6 | 1490 | 0% | 1490
4237504 | Предохранитель VVT-E 12kV 4A 50kA (e=442мм) | 65.6 | 1640 | 0% | 1640
4237105 | Предохранитель VVT-E 12kV 6A 50kA (e=192мм) | 65.6 | 1640 | 0% | 1640
4237005 | Предохранитель VVT-E 12kV 6A 50kA (e=292мм) | 60.2 | 1505 | 0% | 1505
4237505 | Предохранитель VVT-E 12kV 6A 50kA (e=442мм) | 65.6 | 1640 | 0% | 1640
4237106 | Предохранитель VVT-E 12kV 10A 50kA (e=192мм) | 65.6 | 1640 | 0% | 1640
4237006 | Предохранитель VVT-E 12kV 10A 50kA (e=292мм) | 60.2 | 1505 | 0% | 1505
4237506 | Предохранитель VVT-E 12kV 10A 50kA (e=442мм) | 65.6 | 1640 | 0% | 1640
4237107 | Предохранитель VVT-E 12kV 16A 50kA (e=192мм) | 65.6 | 1640 | 0% | 1640
4237007 | Предохранитель VVT-E 12kV 16A 50kA (e=292мм) | 60.2 | 1505 | 0% | 1505
4237507 | Предохранитель VVT-E 12kV 16A 50kA (e=442мм) | 65.6 | 1640 | 0% | 1640
4237108 | Предохранитель VVT-E 12kV 20A 50kA (e=192мм) | 65.6 | 1640 | 0% | 1640
4237008 | Предохранитель VVT-E 12kV 20A 50kA (e=292мм) | 60.2 | 1505 | 0% | 1505
4237508 | Предохранитель VVT-E 12kV 20A 50kA (e=442мм) | 65.6 | 1640 | 0% | 1640
4237109 | Предохранитель VVT-E 12kV 25A 50kA (e=192мм) | 69 | 1725 | 0% | 1725
4237009 | Предохранитель VVT-E 12kV 25A 50kA (e=292мм) | 63.3 | 1582.5 | 0% | 1582.5
4237509 | Предохранитель VVT-E 12kV 25A 50kA (e=442мм) | 69 | 1725 | 0% | 1725
4237110 | Предохранитель VVT-E 12kV 32A 50kA (e=192мм) | 69 | 1725 | 0% | 1725
4237010 | Предохранитель VVT-E 12kV 32A 50kA (e=292мм) | 63.3 | 1582.5 | 0% | 1582.5
4237510 | Предохранитель VVT-E 12kV 32A 50kA (e=442мм) | 69 | 1725 | 0% | 1725
4237111 | Предохранитель VVT-E 12kV 40A 50kA (e=192мм) | 69 | 1725 | 0% | 1725
4237011 | Предохранитель VVT-E 12kV 40A 50kA (e=292мм) | 63.3 | 1582.5 | 0% | 1582.5
4237511 | Предохранитель VVT-E 12kV 40A 50kA (e=442мм) | 69 | 1725 | 0% | 1725
4237112 | Предохранитель VVT-E 12kV 50A 50kA (e=192мм) | 87.9 | 2197.5 | 0% | 2197.5
4237012 | Предохранитель VVT-E 12kV 50A 50kA (e=292мм) | 80.5 | 2012.5 | 0% | 2012.5
4237512 | Предохранитель VVT-E 12kV 50A 50kA (e=442мм) | 87.9 | 2197.5 | 0% | 2197.5
4237013 | Предохранитель VVT-E 12kV 63A 50kA (e=292мм) | 80.5 | 2012.5 | 0% | 2012.5
4237513 | Предохранитель VVT-E 12kV 63A 50kA (e=442мм) | 87.9 | 2197.5 | 0% | 2197.5
4237014 | Предохранитель VVT-E 12kV 80A 50kA (e=292мм) | 89.1 | 2227.5 | 0% | 2227.5
4237514 | Предохранитель VVT-E 12kV 80A 50kA (e=442мм) | 97.2 | 2430 | 0% | 2430
4237015 | Предохранитель VVT-E 12kV 100A 50kA (e=292мм) | 89.1 | 2227.5 | 0% | 2227.5
4237515 | Предохранитель VVT-E 12kV 100A 50kA (e=442мм) | 97.2 | 2430 | 0% | 2430
4237016 | Предохранитель VVT-E 12kV 125A 50kA (e=292мм) | 111.4 | 2785 | 0% | 2785
4237516 | Предохранитель VVT-E 12kV 125A 50kA (e=442мм) | 121.5 | 3037.5 | 0% | 3037.5
4237017 | Предохранитель VVT-E 12kV 160A 50kA (e=292мм) | 111.4 | 2785 | 0% | 2785
4237517 | Предохранитель VVT-E 12kV 160A 50kA (e=442мм) | 121.5 | 3037.5 | 0% | 3037.5
4237617 | Предохранитель VVT-E 12kV 160A 50kA (e=537мм) | 121.5 | 3037.5 | 0% | 3037.5
4237518 | Предохранитель VVT-E 12kV 200A 50kA (e=442мм) | 121.5 | 3037.5 | 0% | 3037.5
4237618 | Предохранитель VVT-E 12kV 200A 50kA (e=537мм) | 121.5 | 3037.5 | 0% | 3037.5
4237619 | Предохранитель VVT-E 12kV 250A 50kA (e=537мм) | 121.5 | 3037.5 | 0% | 3037.5
4247103 | Предохранитель VVT-E 17,5kV 2A 50kA (e=292мм) | 65.8 | 1645 | 0% | 1645
4247003 | Предохранитель VVT-E 17,5kV 2A 50kA (e=367мм) | 65.8 | 1645 | 0% | 1645
4247503 | Предохранитель VVT-E 17,5kV 2A 50kA (e=442мм) | 72.3 | 1807.5 | 0% | 1807.5
4247104 | Предохранитель VVT-E 17,5kV 4A 50kA (e=292мм) | 65.8 | 1645 | 0% | 1645
4247004 | Предохранитель VVT-E 17,5kV 4A 50kA (e=367мм) | 65.8 | 1645 | 0% | 1645
4247504 | Предохранитель VVT-E 17,5kV 4A 50kA (e=442мм) | 72.3 | 1807.5 | 0% | 1807.5
4247105 | Предохранитель VVT-E 17,5kV 6A 50kA (e=292мм) | 65.8 | 1645 | 0% | 1645
4247005 | Предохранитель VVT-E 17,5kV 6A 50kA (e=367мм) | 66.4 | 1660 | 0% | 1660
4247505 | Предохранитель VVT-E 17,5kV 6A 50kA (e=442мм) | 72.3 | 1807.5 | 0% | 1807.5
4247106 | Предохранитель VVT-E 17,5kV 10A 50kA (e=292мм) | 65.8 | 1645 | 0% | 1645
4247006 | Предохранитель VVT-E 17,5kV 10A 50kA (e=367мм) | 66.4 | 1660 | 0% | 1660
4247506 | Предохранитель VVT-E 17,5kV 10A 50kA (e=442мм) | 72.3 | 1807.5 | 0% | 1807.5
4247107 | Предохранитель VVT-E 17,5kV 16A 50kA (e=292мм) | 65.8 | 1645 | 0% | 1645
4247007 | Предохранитель VVT-E 17,5kV 16A 50kA (e=367мм) | 66.4 | 1660 | 0% | 1660
4247507 | Предохранитель VVT-E 17,5kV 16A 50kA (e=442мм) | 72.3 | 1807.5 | 0% | 1807.5
4247108 | Предохранитель VVT-E 17,5kV 20A 50kA (e=292мм) | 65.8 | 1645 | 0% | 1645
4247008 | Предохранитель VVT-E 17,5kV 20A 50kA (e=367мм) | 66.4 | 1660 | 0% | 1660
4247508 | Предохранитель VVT-E 17,5kV 20A 50kA (e=442мм) | 72.3 | 1807.5 | 0% | 1807.5
4247109 | Предохранитель VVT-E 17,5kV 25A 50kA (e=292мм) | 70.4 | 1760 | 0% | 1760
4247009 | Предохранитель VVT-E 17,5kV 25A 50kA (e=367мм) | 71 | 1775 | 0% | 1775
4247509 | Предохранитель VVT-E 17,5kV 25A 50kA (e=442мм) | 77.4 | 1935 | 0% | 1935
4247110 | Предохранитель VVT-E 17,5kV 32A 50kA (e=292мм) | 70.4 | 1760 | 0% | 1760
4247010 | Предохранитель VVT-E 17,5kV 32A 50kA (e=367мм) | 71 | 1775 | 0% | 1775
4247510 | Предохранитель VVT-E 17,5kV 32A 50kA (e=442мм) | 77.4 | 1935 | 0% | 1935
4247111 | Предохранитель VVT-E 17,5kV 40A 50kA (e=292мм) | 70.4 | 1760 | 0% | 1760
4247011 | Предохранитель VVT-E 17,5kV 40A 50kA (e=367мм) | 71 | 1775 | 0% | 1775
4247511 | Предохранитель VVT-E 17,5kV 40A 50kA (e=442мм) | 77.4 | 1935 | 0% | 1935
4247112 | Предохранитель VVT-E 17,5kV 50A 50kA (e=292мм) | 94.6 | 2365 | 0% | 2365
4247012 | Предохранитель VVT-E 17,5kV 50A 50kA (e=367мм) | 95.4 | 2385 | 0% | 2385
4247512 | Предохранитель VVT-E 17,5kV 50A 50kA (e=442мм) | 104.1 | 2602.5 | 0% | 2602.5
4247113 | Предохранитель VVT-E 17,5kV 63A 50kA (e=292мм) | 94.6 | 2365 | 0% | 2365
4247013 | Предохранитель VVT-E 17,5kV 63A 50kA (e=367мм) | 95.4 | 2385 | 0% | 2385
4247513 | Предохранитель VVT-E 17,5kV 63A 50kA (e=442мм) | 104.1 | 2602.5 | 0% | 2602.5
4247114 | Предохранитель VVT-E 17,5kV 80A 50kA (e=292мм) | 106.5 | 2662.5 | 0% | 2662.5
4247014 | Предохранитель VVT-E 17,5kV 80A 50kA (e=367мм) | 107.5 | 2687.5 | 0% | 2687.5
4247514 | Предохранитель VVT-E 17,5kV 80A 50kA (e=442мм) | 117.2 | 2930 | 0% | 2930
4247015 | Предохранитель VVT-E 17,5kV 100A 50kA (e=367мм) | 113.4 | 2835 | 0% | 2835
4247515 | Предохранитель VVT-E 17,5kV 100A 50kA (e=442мм) | 123.6 | 3090 | 0% | 3090
4247016 | Предохранитель VVT-E 17,5kV 125A 50kA (e=367мм) | 113.4 | 2835 | 0% | 2835
4247516 | Предохранитель VVT-E 17,5kV 125A 50kA (e=442мм) | 123.6 | 3090 | 0% | 3090
4247017 | Предохранитель VVT-E 17,5kV 160A 50kA (e=367мм) | 112.4 | 2810 | 0% | 2810
4257103 | Предохранитель VVT-E 24kV 2A 50kA (e=292мм) | 85.8 | 2145 | 0% | 2145
4257003 | Предохранитель VVT-E 24kV 2A 50kA (e=442мм) | 78 | 1950 | 0% | 1950
4257503 | Предохранитель VVT-E 24kV 2A 50kA (e=537мм) | 85.8 | 2145 | 0% | 2145
4257104 | Предохранитель VVT-E 24kV 4A 50kA (e=292мм) | 85.8 | 2145 | 0% | 2145
4257004 | Предохранитель VVT-E 24kV 4A 50kA (e=442мм) | 78 | 1950 | 0% | 1950
4257504 | Предохранитель VVT-E 24kV 4A 50kA (e=537мм) | 85.8 | 2145 | 0% | 2145
4257105 | Предохранитель VVT-E 24kV 6A 50kA (e=292мм) | 85.8 | 2145 | 0% | 2145
4257005 | Предохранитель VVT-E 24kV 6A 50kA (e=442мм) | 78.8 | 1970 | 0% | 1970
4257505 | Предохранитель VVT-E 24kV 6A 50kA (e=537мм) | 85.8 | 2145 | 0% | 2145
4257106 | Предохранитель VVT-E 24kV 10A 50kA (e=292мм) | 85.8 | 2145 | 0% | 2145
4257006 | Предохранитель VVT-E 24kV 10A 50kA (e=442мм) | 78.8 | 1970 | 0% | 1970
4257506 | Предохранитель VVT-E 24kV 10A 50kA (e=537мм) | 85.8 | 2145 | 0% | 2145
4257107 | Предохранитель VVT-E 24kV 16A 50kA (e=292мм) | 85.8 | 2145 | 0% | 2145
4257007 | Предохранитель VVT-E 24kV 16A 50kA (e=442мм) | 78.8 | 1970 | 0% | 1970
4257507 | Предохранитель VVT-E 24kV 16A 50kA (e=537мм) | 85.8 | 2145 | 0% | 2145
4257108 | Предохранитель VVT-E 24kV 20A 50kA (e=292мм) | 85.8 | 2145 | 0% | 2145
4257008 | Предохранитель VVT-E 24kV 20A 50kA (e=442мм) | 78.8 | 1970 | 0% | 1970
4257508 | Предохранитель VVT-E 24kV 20A 50kA (e=537мм) | 85.8 | 2145 | 0% | 2145
4257109 | Предохранитель VVT-E 24kV 25A 50kA (e=292мм) | 85.8 | 2145 | 0% | 2145
4257009 | Предохранитель VVT-E 24kV 25A 50kA (e=442мм) | 78.8 | 1970 | 0% | 1970
4257509 | Предохранитель VVT-E 24kV 25A 50kA (e=537мм) | 85.8 | 2145 | 0% | 2145
4257110 | Предохранитель VVT-E 24kV 32A 50kA (e=292мм) | 85.8 | 2145 | 0% | 2145
4257010 | Предохранитель VVT-E 24kV 32A 50kA (e=442мм) | 78.8 | 1970 | 0% | 1970
4257510 | Предохранитель VVT-E 24kV 32A 50kA (e=537мм) | 85.8 | 2145 | 0% | 2145
4257111 | Предохранитель VVT-E 24kV 40A 50kA (e=292мм) | 85.8 | 2145 | 0% | 2145
4257011 | Предохранитель VVT-E 24kV 40A 50kA (e=442мм) | 78.8 | 1970 | 0% | 1970
4257511 | Предохранитель VVT-E 24kV 40A 50kA (e=537мм) | 85.8 | 2145 | 0% | 2145
4257112 | Предохранитель VVT-E 24kV 50A 50kA (e=292мм) | 106.4 | 2660 | 0% | 2660
4257012 | Предохранитель VVT-E 24kV 50A 50kA (e=442мм) | 97.8 | 2445 | 0% | 2445
4257512 | Предохранитель VVT-E 24kV 50A 50kA (e=537мм) | 106.4 | 2660 | 0% | 2660
4257113 | Предохранитель VVT-E 24kV 63A 50kA (e=292мм) | 112.1 | 2802.5 | 0% | 2802.5
4257013 | Предохранитель VVT-E 24kV 63A 50kA (e=442мм) | 102.8 | 2570 | 0% | 2570
4257513 | Предохранитель VVT-E 24kV 63A 50kA (e=537мм) | 112.1 | 2802.5 | 0% | 2802.5
4257014 | Предохранитель VVT-E 24kV 80A 50kA (e=442мм) | 124.7 | 3117.5 | 0% | 3117.5
4257514 | Предохранитель VVT-E 24kV 80A 50kA (e=537мм) | 136 | 3400 | 0% | 3400
4257015 | Предохранитель VVT-E 24kV 100A 50kA (e=442мм) | 138.8 | 3470 | 0% | 3470
4257515 | Предохранитель VVT-E 24kV 100A 50kA (e=537мм) | 151.3 | 3782.5 | 0% | 3782.5
4257016 | Предохранитель VVT-E 24kV 125A 50kA (e=442мм) | 153.3 | 3832.5 | 0% | 3832.5
4257516 | Предохранитель VVT-E 24kV 125A 50kA (e=537мм) | 167.1 | 4177.5 | 0% | 4177.5
4257517 | Предохранитель VVT-E 24kV 160A 50kA (e=537мм) | 167.1 | 4177.5 | 0% | 4177.5
4267103 | Предохранитель VVT-E 36kV 2A 50kA (e=442мм) | 92.5 | 2312.5 | 0% | 2312.5
4267003 | Предохранитель VVT-E 36kV 2A 50kA (e=537мм) | 84.1 | 2102.5 | 0% | 2102.5
4267104 | Предохранитель VVT-E 36kV 4A 50kA (e=442мм) | 92.5 | 2312.5 | 0% | 2312.5
4267004 | Предохранитель VVT-E 36kV 4A 50kA (e=537мм) | 84.1 | 2102.5 | 0% | 2102.5
4267105 | Предохранитель VVT-E 36kV 6A 50kA (e=442мм) | 92.5 | 2312.5 | 0% | 2312.5
4267005 | Предохранитель VVT-E 36kV 6A 50kA (e=537мм) | 84.8 | 2120 | 0% | 2120
4267106 | Предохранитель VVT-E 36kV 10A 50kA (e=442мм) | 92.5 | 2312.5 | 0% | 2312.5
4267006 | Предохранитель VVT-E 36kV 10A 50kA (e=537мм) | 84.8 | 2120 | 0% | 2120
4267107 | Предохранитель VVT-E 36kV 16A 50kA (e=442мм) | 92.5 | 2312.5 | 0% | 2312.5
4267007 | Предохранитель VVT-E 36kV 16A 50kA (e=537мм) | 84.8 | 2120 | 0% | 2120
4267008 | Предохранитель VVT-E 36kV 20A 50kA (e=537мм) | 84.8 | 2120 | 0% | 2120
4267009 | Предохранитель VVT-E 36kV 25A 50kA (e=537мм) | 84.8 | 2120 | 0% | 2120
4267010 | Предохранитель VVT-E 36kV 32A 50kA (e=537мм) | 90.6 | 2265 | 0% | 2265
4267011 | Предохранитель VVT-E 36kV 40A 50kA (e=537мм) | 101.6 | 2540 | 0% | 2540
4267012 | Предохранитель VVT-E 36kV 50A 50kA (e=537мм) | 113 | 2825 | 0% | 2825
4267013 | Предохранитель VVT-E 36kV 63A 50kA (e=537мм) | 131.1 | 3277.5 | 0% | 3277.5
4267014 | Предохранитель VVT-E 36kV 80A 50kA (e=537мм) | 130 | 3250 | 0% | 3250
4227003 | Предохранитель VVT-E 7,2kV 2A 50kA (e=192мм) | 52.8 | 1320 | 0% | 1320
4227503 | Предохранитель VVT-E 7,2KV 2A 50kA (e=292мм) | 58.1 | 1452.5 | 0% | 1452.5
4227004 | Предохранитель VVT-E 7,2kV 4A 50kA (e=192мм) | 52.8 | 1320 | 0% | 1320
4227504 | Предохранитель VVT-E 7,2KV 4A 50kA (e=292мм) | 58.1 | 1452.5 | 0% | 1452.5
4227005 | Предохранитель VVT-E 7,2kV 6A 50kA (e=192мм) | 53.2 | 1330 | 0% | 1330
4227505 | Предохранитель VVT-E 7,2kV 6A 50kA (e=292мм) | 58.1 | 1452.5 | 0% | 1452.5
4227006 | Предохранитель VVT-E 7,2kV 10A 50kA (e=192мм) | 53.2 | 1330 | 0% | 1330
4227506 | Предохранитель VVT-E 7,2kV 10A 50kA (e=292мм) | 58.1 | 1452.5 | 0% | 1452.5
4227007 | Предохранитель VVT-E 7,2kV 16A 50kA (e=192мм) | 53.2 | 1330 | 0% | 1330
4227507 | Предохранитель VVT-E 7,2kV 16A 50kA (e=292мм) | 58.1 | 1452.5 | 0% | 1452.5
4227008 | Предохранитель VVT-E 7,2kV 20A 50kA (e=192мм) | 53.2 | 1330 | 0% | 1330
4227508 | Предохранитель VVT-E 7,2kV 20A 50kA (e=292мм) | 58.1 | 1452.5 | 0% | 1452.5
4227009 | Предохранитель VVT-E 7,2kV 25A 50kA (e=192мм) | 57 | 1425 | 0% | 1425
4227509 | Предохранитель VVT-E 7,2kV 25A 50kA (e=292мм) | 62.3 | 1557.5 | 0% | 1557.5
4227010 | Предохранитель VVT-E 7,2kV 32A 50kA (e=192мм) | 57 | 1425 | 0% | 1425
4227510 | Предохранитель VVT-E 7,2kV 32A 50kA (e=292мм) | 62.3 | 1557.5 | 0% | 1557.5
4227011 | Предохранитель VVT-E 7,2kV 40A 50kA (e=192мм) | 57 | 1425 | 0% | 1425
4227511 | Предохранитель VVT-E 7,2kV 40A 50kA (e=292мм) | 62.3 | 1557.5 | 0% | 1557.5
4227012 | Предохранитель VVT-E 7,2kV 50A 50kA (e=192мм) | 73.5 | 1837.5 | 0% | 1837.5
4227512 | Предохранитель VVT-E 7,2kV 50A 50kA (e=292мм) | 80.2 | 2005 | 0% | 2005
4227013 | Предохранитель VVT-E 7,2kV 63A 50kA (e=192мм) | 80.2 | 2005 | 0% | 2005
4227513 | Предохранитель VVT-E 7,2kV 63A 50kA (e=292мм) | 87.5 | 2187.5 | 0% | 2187.5
4227613 | Предохранитель VVT-E 7,2kV 63A 50kA (e=442мм) | 87.5 | 2187.5 | 0% | 2187.5
4227014 | Предохранитель VVT-E 7,2kV 80A 50kA (e=192мм) | 83.5 | 2087.5 | 0% | 2087.5
4227514 | Предохранитель VVT-E 7,2kV 80A 50kA (e=292мм) | 91 | 2275 | 0% | 2275
4227614 | Предохранитель VVT-E 7,2kV 80A 50kA (e=442мм) | 91 | 2275 | 0% | 2275
4227015 | Предохранитель VVT-E 7,2kV 100A 50kA (e=192мм) | 83.5 | 2087.5 | 0% | 2087.5
4227515 | Предохранитель VVT-E 7,2kV 100A 50kA (e=292мм) | 91 | 2275 | 0% | 2275
4227615 | Предохранитель VVT-E 7,2kV 100A 50kA (e=442мм) | 91 | 2275 | 0% | 2275
4227016 | Предохранитель VVT-E 7,2kV 125A 50kA (e=192мм) | 107.5 | 2687.5 | 0% | 2687.5
4227516 | Предохранитель VVT-E 7,2kV 125A 50kA (e=292мм) | 117.2 | 2930 | 0% | 2930
4227616 | Предохранитель VVT-E 7,2kV 125A 50kA (e=442мм) | 117.2 | 2930 | 0% | 2930
4227017 | Предохранитель VVT-E 7,2kV 160A 50kA (e=192мм) | 117.3 | 2932.5 | 0% | 2932.5
4227517 | Предохранитель VVT-E 7,2kV 160A 50kA (e=292мм) | 127.8 | 3195 | 0% | 3195
4227617 | Предохранитель VVT-E 7,2kV 160A 50kA (e=442мм) | 127.8 | 3195 | 0% | 3195
4227518 | Предохранитель VVT-E 7,2kV 200A 50kA (e=292мм) | 127.8 | 3195 | 0% | 3195
4227618 | Предохранитель VVT-E 7,2kV 200A 50kA (e=442мм) | 127.8 | 3195 | 0% | 3195
4227519 | Предохранитель VVT-E 7,2kV 250A 50kA (e=292мм) | 127.8 | 3195 | 0% | 3195
4227619 | Предохранитель VVT-E 7,2kV 250A 50kA (e=442мм) | 127.8 | 3195 | 0% | 3195
4227620 | Предохранитель VVT-E 7,2kV 315A 50kA (e=442мм) | 127.8 | 3195 | 0% | 3195
| ETISIG (Светосигнальная арматура, кнопки, переключатели) |  |  | 0%
4770381 | Блок-контакт HC22A2 1НО для корп. | 1.45 | 36.25 | 0% | 36.25
4770382 | Блок-контакт HC22B2 1НЗ для корп. | 1.45 | 36.25 | 0% | 36.25
4770385 | Блок-контакт HC22E2 2НЗ для корп. | 2.1 | 52.5 | 0% | 52.5
4770383 | Блок-контакт HC22С2 НО+НЗ для корп. | 2.1 | 52.5 | 0% | 52.5
4770386 | Блок-контакт HC42A2 1НО для корп. универсальный | 0.95 | 23.75 | 0% | 23.75
4770387 | Блок-контакт HC42B2 1НЗ для корп. универсальный | 0.95 | 23.75 | 0% | 23.75
4770388 | Блок-контакт HC42C2 НО+НЗ для корп. универсальный | 1.35 | 33.75 | 0% | 33.75
4770311 | Блок-контакт HC61A2 (1Н.О) | 1.25 | 31.25 | 0% | 31.25
4770312 | Блок-контакт HC61B2 (1Н.З) | 1.25 | 31.25 | 0% | 31.25
4770384 | Блок-контакт HС22D2 2НО для корп. | 2.1 | 52.5 | 0% | 52.5
4770314 | Держатель ламп BA9S мод. HC61R1 2,6 Вт прямое подключение | 1.45 | 36.25 | 0% | 36.25
4770317 | Держатель ламп BA9S мод. HC61U1 24 В AC/DC, 2 Вт | 1.7 | 42.5 | 0% | 42.5
4770320 | Держатель ламп BA9S мод. НС61Х1 с рез., диодом, 130 В, 20мА 240V АС/DC | 2.85 | 71.25 | 0% | 71.25
4770393 | Держатель ламп HC12J1 24 В, AC/DC, +1НО для корп. | 2.4 | 60 | 0% | 60
4770401 | Держатель ламп HC12O1 24 В, AC/DC, +1НЗ для корп. | 2.4 | 60 | 0% | 60
4770397 | Держатель ламп HC22N1, резистор, диод, 1НО, для BA9S, для корп. | 3.5 | 87.5 | 0% | 87.5
4770405 | Держатель ламп HC22O1 6-240 В, AC, с резист., диодом, 1НО, для корп. | 3.5 | 87.5 | 0% | 87.5
4770398 | Держатель ламп HC22R1 6-240 В, AC/DC, прям. подкл., для корп. | 1.63 | 40.75 | 0% | 40.75
4770396 | Держатель ламп HC22Y1 6-240 В, AC/DC, +1НО, для корп. | 2.1 | 52.5 | 0% | 52.5
4770404 | Держатель ламп HC22Z1 6-240 В, AC, без резист., диода, с 1НО, для корп. | 2.1 | 52.5 | 0% | 52.5
4770368 | Кноп.пост 3-мод. JCZ4B2A1 лампа+2 утопл.кнопки "on/off" | 17.55 | 438.75 | 0% | 438.75
4770028 | Кнопка сдвоенная "on/off" HD15G3 (черн.) | 2.85 | 71.25 | 0% | 71.25
4770027 | Кнопка сдвоенная "on/off" HD15GO (бел.) | 2.2 | 55 | 0% | 55
4770152 | Кнопка сдвоенная "on/off" с лампой HD16G8 (черн.) | 3.15 | 78.75 | 0% | 78.75
4770058 | Кнопка утопленная с Н.З контактом TN11B2 (красный) | 1.65 | 41.25 | 0% | 41.25
4770059 | Кнопка утопленная с Н.З контактом TN12B2 (зеленый) | 1.65 | 41.25 | 0% | 41.25
4770064 | Кнопка утопленная с Н.З контактом TN13B2 (черный) | 1.65 | 41.25 | 0% | 41.25
4770060 | Кнопка утопленная с Н.З контактом TN14B2 (желтый) | 1.65 | 41.25 | 0% | 41.25
4770051 | Кнопка утопленная с Н.О контактом TN11A2 (красный) | 1.65 | 41.25 | 0% | 41.25
4770052 | Кнопка утопленная с Н.О контактом TN12A2 (зеленый) | 1.65 | 41.25 | 0% | 41.25
4770057 | Кнопка утопленная с Н.О контактом TN13A2 (черный) | 1.65 | 41.25 | 0% | 41.25
4770053 | Кнопка утопленная с Н.О контактом TN14A2 (желтый) | 1.65 | 41.25 | 0% | 41.25
4770065 | Кнопка утопленная с НО+НЗ контактом TN11C2 (красный) | 1.9 | 47.5 | 0% | 47.5
4770066 | Кнопка утопленная с НО+НЗ контактом TN12C2 (зеленый) | 1.9 | 47.5 | 0% | 47.5
4770071 | Кнопка утопленная с НО+НЗ контактом TN13C2 (черный) | 1.9 | 47.5 | 0% | 47.5
4770067 | Кнопка утопленная с НО+НЗ контактом TN14C2 (желтый) | 1.9 | 47.5 | 0% | 47.5
4770022 | Кнопка-грибок HD55C1 без фиксации (40 мм, красный) | 2.5 | 62.5 | 0% | 62.5
4770026 | Кнопка-грибок HQ55C1 под ключ (40 мм, красный) | 7.15 | 178.75 | 0% | 178.75
4770025 | Кнопка-грибок HU55B1 откл. нажатием (40 мм, красный) | 3.7 | 92.5 | 0% | 92.5
4770024 | Кнопка-грибок НG55B1 отключение вытяг. (40 мм, красный) | 4 | 100 | 0% | 100
4770023 | Кнопка-грибок НН55С1 отключение поворотом (40 мм, красный) | 3.45 | 86.25 | 0% | 86.25
4770015 | Кнопка-модуль выступающая c фиксацией НF45C1 (красный) | 3.25 | 81.25 | 0% | 81.25
4770016 | Кнопка-модуль выступающая c фиксацией НF45C2 (зеленый) | 3.25 | 81.25 | 0% | 81.25
4770017 | Кнопка-модуль выступающая c фиксацией НF45C3 (черный) | 3.25 | 81.25 | 0% | 81.25
4770018 | Кнопка-модуль выступающая c фиксацией НF45C4 (желтый) | 3.25 | 81.25 | 0% | 81.25
4770010 | Кнопка-модуль выступающая НD45C3 (черный) | 1.85 | 46.25 | 0% | 46.25
4770011 | Кнопка-модуль выступающая НD45C4 (желтый) | 1.85 | 46.25 | 0% | 46.25
4770008 | Кнопка-модуль выступающая НD45С1 (красный) | 1.85 | 46.25 | 0% | 46.25
4770009 | Кнопка-модуль выступающая НD45С2 (зеленый) | 1.85 | 46.25 | 0% | 46.25
4770138 | Кнопка-модуль выступающая с подсветкой HD46C1(красный) | 2 | 50 | 0% | 50
4770139 | Кнопка-модуль выступающая с подсветкой HD46C2 (зелный) | 2 | 50 | 0% | 50
4770140 | Кнопка-модуль выступающая с подсветкой HD46C4 (желтый) | 2 | 50 | 0% | 50
4770142 | Кнопка-модуль выступающая с подсветкой HD46C6 (синий) | 2 | 50 | 0% | 50
4770144 | Кнопка-модуль выступающая с подсветкой HD46C8 (бесцветный) | 2 | 50 | 0% | 50
4770145 | Кнопка-модуль выступающая с фикс. и с подсв. HF46C1 (красный) | 4.2 | 105 | 0% | 105
4770146 | Кнопка-модуль выступающая с фикс. и с подсв. HF46C2 (зеленый) | 4.2 | 105 | 0% | 105
4770147 | Кнопка-модуль выступающая с фикс. и с подсв. HF46C4 (желтый) | 4.2 | 105 | 0% | 105
4770004 | Кнопка-модуль утопленная HD15C4 (желтый) | 1.7 | 42.5 | 0% | 42.5
4770001 | Кнопка-модуль утопленная НD15С1 (красный) | 1.7 | 42.5 | 0% | 42.5
4770002 | Кнопка-модуль утопленная НD15С2 (зеленый) | 1.7 | 42.5 | 0% | 42.5
4770003 | Кнопка-модуль утопленная НD15С3 (черный) | 1.7 | 42.5 | 0% | 42.5
4770131 | Кнопка-модуль утопленная с подсветкой HD16C1 (красный) | 1.7 | 42.5 | 0% | 42.5
4770133 | Кнопка-модуль утопленная с подсветкой HD16C4 (желтый) | 1.7 | 42.5 | 0% | 42.5
4770135 | Кнопка-модуль утопленная с подсветкой HD16C6 (синий) | 1.7 | 42.5 | 0% | 42.5
4770137 | Кнопка-модуль утопленная с подсветкой HD16C8 (бесцветый) | 1.7 | 42.5 | 0% | 42.5
4770132 | Кнопка-модуль утопленная с подсветкой HD16С2 (зеленый) | 1.7 | 42.5 | 0% | 42.5
4770367 | Кнопочн.пост 2-мод. JBB2F100 2 кнопки гриб.типа, откл. поворотом | 15.45 | 386.25 | 0% | 386.25
4770373 | Кнопочн.пост 3-мод. JDB2A1B2 3 кнопки (вперед/стоп/назад) | 18.4 | 460 | 0% | 460
4770374 | Кнопочн.пост 3-мод. JEB2A1B2 3 кнопки (вверх/стоп/вниз) | 18.4 | 460 | 0% | 460
4770365 | Кнопочный пост 1-мод. грибок "STOP" JAE10000 самовозвратн., (красн.) | 9.65 | 241.25 | 0% | 241.25
4770366 | Кнопочный пост 1-мод. грибок откл./повор. "STOP" JAF10000 (красн.) | 10.7 | 267.5 | 0% | 267.5
4770362 | Кнопочный пост 1-модульный - "START" JAB20000 (зеленый) | 8.5 | 212.5 | 0% | 212.5
4770364 | Кнопочный пост 1-модульный - "START" с подсв. JAD60000 (зеленый) | 10.7 | 267.5 | 0% | 267.5
4770361 | Кнопочный пост 1-модульный - "STOP" JAA10000 (красный) | 8.5 | 212.5 | 0% | 212.5
4770363 | Кнопочный пост 1-модульный - "STOP" с подсв. JAC50000 (красный) | 10.7 | 267.5 | 0% | 267.5
4770372 | Кнопочный пост 2-мод. JBB2A100 2 утопленн. кнопки "on/off" | 17.55 | 438.75 | 0% | 438.75
4770342 | Колпачек прозрачный НН150100 (силикон) | 0.95 | 23.75 | 0% | 23.75
4770341 | Кольцо установочное с фиксатором HH180004 | 0.16 | 4 | 0% | 4
4770411 | Корпус HF999000 серый без отверстия | 5.05 | 126.25 | 0% | 126.25
4770412 | Корпус HF999001 серый 1 отверстие (крупногабаритный) | 5.05 | 126.25 | 0% | 126.25
4770413 | Корпус HF999002 серый 2 отверстия | 5.05 | 126.25 | 0% | 126.25
4770414 | Корпус HF999003 серый 3 отверстия | 6.4 | 160 | 0% | 160
4770415 | Корпус HF999004 серый 1 отверстие (малогабаритный) | 4 | 100 | 0% | 100
4770416 | Корпус HF999005 серый 2 отверстия | 5.9 | 147.5 | 0% | 147.5
4770325 | Крепежное устройство HH192000 | 0.53 | 13.25 | 0% | 13.25
4770335 | Лампа BA9S 11x28 HC550005 130V, 20мА для 110V AC/DC (240V AC) | 1.45 | 36.25 | 0% | 36.25
4770330 | Лампа BA9S 11х28 HC550000 220V | 2.5 | 62.5 | 0% | 62.5
NA201(220B) | Лампа BA9S 11х28 NA201 (неоновая ) 220V | 0.95 | 23.75 | 0% | 23.75
4770333 | Лампа ВА9S 11х28 HC550003 24 V, 2 Вт AC/DC | 1.45 | 36.25 | 0% | 36.25
4770277 | Лампа сигнальная LED матовая HSO3F1U1 24V AC/DC (красная) | 7.15 | 178.75 | 0% | 178.75
4770278 | Лампа сигнальная LED матовая HSO3F2U1 24V AC/DC (зеленая) | 7.15 | 178.75 | 0% | 178.75
4770279 | Лампа сигнальная LED матовая HSO3F4U1 24V AC/DC (желтая) | 7.15 | 178.75 | 0% | 178.75
4770297 | Лампа сигнальная LED матовая HSO3F4X1 240V AC (желтая) | 7.15 | 178.75 | 0% | 178.75
4770705 | Лампа сигнальная LED матовая TS07T1 12V AC/DC (оранж.) 58,5мм | 4.2 | 105 | 0% | 105
4770743 | Лампа сигнальная LED матовая TT01U1 24V AC/DC (красная) 54мм | 4.2 | 105 | 0% | 105
4770761 | Лампа сигнальная LED матовая TT01X1 240V AC (красная) 54мм | 4.2 | 105 | 0% | 105
4770738 | Лампа сигнальная LED матовая TT02T1 12V AC/DC (зеленая) 54мм | 4.2 | 105 | 0% | 105
4770744 | Лампа сигнальная LED матовая TT02U1 24V AC/DC (зеленая) 54мм | 4.2 | 105 | 0% | 105
4770762 | Лампа сигнальная LED матовая TT02X1 240V AC (зеленая) 54мм | 4.2 | 105 | 0% | 105
4770745 | Лампа сигнальная LED матовая TT04U1 24V AC/DC (желтая) 54мм | 4.2 | 105 | 0% | 105
4770763 | Лампа сигнальная LED матовая TT04X1 240V AC (желтая) 54мм | 4.2 | 105 | 0% | 105
4770748 | Лампа сигнальная LED матовая TT05U1 24V AC/DC (белая) 54мм | 8.95 | 223.75 | 0% | 223.75
4770766 | Лампа сигнальная LED матовая TT05X1 240V AC/DC (белая) 54мм | 8.95 | 223.75 | 0% | 223.75
4770740 | Лампа сигнальная LED матовая TT06T1 12V AC/DC (синяя) 54мм | 6.85 | 171.25 | 0% | 171.25
4770746 | Лампа сигнальная LED матовая TT06U1 24V AC/DC (синяя) 54мм | 6.85 | 171.25 | 0% | 171.25
4770764 | Лампа сигнальная LED матовая TT06X1 240V AC/DC (синяя) 54мм | 6.85 | 171.25 | 0% | 171.25
4770747 | Лампа сигнальная LED матовая TT07U1 24V AC/DC (оранж.) 54мм | 4.4 | 110 | 0% | 110
4770765 | Лампа сигнальная LED матовая TT07X1 240V AC/DC (оранж.) 54мм | 4.4 | 110 | 0% | 110
4770804 | Лампа сигнальная LS LED 5 G 230 (5мм, 230V AC, зеленая) | 2.4 | 60 | 0% | 60
4770801 | Лампа сигнальная LS LED 5 G 24 (5мм, 24V AC, зеленая) | 2.3 | 57.5 | 0% | 57.5
4770805 | Лампа сигнальная LS LED 5 R 230 (5мм, 230V AC, красная) | 2.4 | 60 | 0% | 60
4770802 | Лампа сигнальная LS LED 5 R 24 (5мм, 24V AC, красная) | 2.3 | 57.5 | 0% | 57.5
4770806 | Лампа сигнальная LS LED 5 Y 230 (5мм, 230V AC, желтая) | 2.4 | 60 | 0% | 60
4770803 | Лампа сигнальная LS LED 5 Y 24 (5мм, 24V AC, желтая) | 2.3 | 57.5 | 0% | 57.5
4770810 | Лампа сигнальная LS LED 10 G 230 (10мм, 230V AC, зеленая) | 4.1 | 102.5 | 0% | 102.5
4770807 | Лампа сигнальная LS LED 10 G 24 (10мм, 24V AC, зеленая) | 3.9 | 97.5 | 0% | 97.5
4770811 | Лампа сигнальная LS LED 10 R 230 (10мм, 230V AC, красная) | 4.1 | 102.5 | 0% | 102.5
4770808 | Лампа сигнальная LS LED 10 R 24 (10мм, 24V AC, красная) | 3.9 | 97.5 | 0% | 97.5
4770812 | Лампа сигнальная LS LED 10 Y 230 (10мм, 230V AC, желтая) | 4.1 | 102.5 | 0% | 102.5
4770809 | Лампа сигнальная LS LED 10 Y 24 (10мм, 24V AC, желтая) | 3.9 | 97.5 | 0% | 97.5
4770816 | Лампа сигнальная LS LED 20 G 230 (20мм, 230V AC, зеленая) | 14.7 | 367.5 | 0% | 367.5
4770813 | Лампа сигнальная LS LED 20 G 24 (20мм, 24V AC, зеленая) | 14.6 | 365 | 0% | 365
4770817 | Лампа сигнальная LS LED 20 R 230 (20мм, 230V AC, красная) | 14.7 | 367.5 | 0% | 367.5
4770814 | Лампа сигнальная LS LED 20 R 24 (20мм, 24V AC, красная) | 14.6 | 365 | 0% | 365
4770818 | Лампа сигнальная LS LED 20 Y 230 (20мм, 230V AC, желтая) | 14.7 | 367.5 | 0% | 367.5
4770815 | Лампа сигнальная LS LED 20 Y 24 (20мм, 24V AC, желтая) | 14.6 | 365 | 0% | 365
4770227 | Лампа сигнальная матовая TL01U1 24V AC/DC (красная) | 1.7 | 42.5 | 0% | 42.5
4770245 | Лампа сигнальная матовая TL01X1 240V AC (красная) | 1.7 | 42.5 | 0% | 42.5
4770228 | Лампа сигнальная матовая TL02U1 24V AC/DC (зеленая) | 1.7 | 42.5 | 0% | 42.5
4770246 | Лампа сигнальная матовая TL02X1 240V AC (зеленая) | 1.7 | 42.5 | 0% | 42.5
4770229 | Лампа сигнальная матовая TL04U1 24V AC/DC (желтая) | 1.7 | 42.5 | 0% | 42.5
4770247 | Лампа сигнальная матовая TL04X1 240V AC (желтая) | 1.7 | 42.5 | 0% | 42.5
4770232 | Лампа сигнальная матовая TL05U1 24V AC/DC (опал) | 1.7 | 42.5 | 0% | 42.5
4770250 | Лампа сигнальная матовая TL05X1 240V AC (опал) | 1.7 | 42.5 | 0% | 42.5
4770230 | Лампа сигнальная матовая TL06U1 24V AC/DC (синяя) | 1.7 | 42.5 | 0% | 42.5
4770248 | Лампа сигнальная матовая TL06X1 240V AC (синяя) | 1.7 | 42.5 | 0% | 42.5
4770231 | Лампа сигнальная матовая TL07U1 24V AC/DC (оранжевая) | 1.7 | 42.5 | 0% | 42.5
4770249 | Лампа сигнальная матовая TL07X1 240V AC (оранжевая) | 1.7 | 42.5 | 0% | 42.5
4770113 | Перекл. поворотн. 2-х поз. с ключом HH85C3 (возвр. поворотом), (черн.) | 7.45 | 186.25 | 0% | 186.25
4770092 | Переключатель поворотн. 2-х поз. HI65C3 без фикс. 0-1, 30° (черный) | 3.25 | 81.25 | 0% | 81.25
4770180 | Переключатель поворотн. 2-х поз. HI66C8 с подсв. б/ф 0-1, 30° (бесцв.) | 3.6 | 90 | 0% | 90
4770089 | Переключатель поворотн. 2-х поз. HK65C3 с фикс. 0-1, 30° (черный) | 3.25 | 81.25 | 0% | 81.25
4770153 | Переключатель поворотн. 2-х поз. HK66C1 с подсв. с фикс 0-1, 30° (красн.) | 3.6 | 90 | 0% | 90
4770161 | Переключатель поворотн. 2-х поз. HK66C2 с подсв. с фикс 0-1, 30° (зеленый) | 3.6 | 90 | 0% | 90
4770177 | Переключатель поворотн. 2-х поз. HK66C8 с подсв. с фикс 0-1, 30° (бесцв.) | 3.6 | 90 | 0% | 90
4770090 | Переключатель поворотн. 2-х поз. HR65C3 с фикс. 0-1, 60° (черный) | 3.25 | 81.25 | 0% | 81.25
4770178 | Переключатель поворотн. 2-х поз. HR66C8 с подсв. с фикс 0-1, 60° (бесцв.) | 3.6 | 90 | 0% | 90
4770091 | Переключатель поворотн. 2-х поз. HT65C3 с фикс. 0-1, 90° (черный) | 3.25 | 81.25 | 0% | 81.25
4770155 | Переключатель поворотн. 2-х поз. HT66C1 с подсв. с фикс 0-1, 90° (красный) | 3.6 | 90 | 0% | 90
4770163 | Переключатель поворотн. 2-х поз. HT66C2 с подсв. с фикс 0-1,90° (зеленый) | 3.6 | 90 | 0% | 90
4770179 | Переключатель поворотн. 2-х поз. HT66C8 с подсв. с фикс 0-1, 90° (бесцв.) | 3.6 | 90 | 0% | 90
4770108 | Переключатель поворотн. 2-х поз. с ключом HI85C3, без фикс. 0-1, 30°, (черн.) | 7.05 | 176.25 | 0% | 176.25
4770106 | Переключатель поворотн. 2-х поз. с ключом HR85C3, с фикс. 0-1, 60°, (черн.) | 7.05 | 176.25 | 0% | 176.25
4770107 | Переключатель поворотн. 2-х поз. с ключом HT85C3, с фикс. 0-1, 90°, (черн.) | 7.05 | 176.25 | 0% | 176.25
4770105 | Переключатель поворотн. 2-х поз. с ключом HК85C3, с фикс. 0-1, 30°, (черн.) | 7.05 | 176.25 | 0% | 176.25
4770094 | Переключатель поворотн. 3-х поз. HJ65C3 без фикс. 1-0-2, 30° (черный) | 3.25 | 81.25 | 0% | 81.25
4770182 | Переключатель поворотн. 3-х поз. HJ66C8 с подсв. б/ф 1-0-2, 30° (бесцв.) | 3.6 | 90 | 0% | 90
4770093 | Переключатель поворотн. 3-х поз. HL65C3 с фикс. 1-0-2, 30° (черный) | 3.25 | 81.25 | 0% | 81.25
4770157 | Переключатель поворотн. 3-х поз. HL66C1 с подсв. с фикс 1-0-2, 30° (красн.) | 3.6 | 90 | 0% | 90
4770165 | Переключатель поворотн. 3-х поз. HL66C2 с подсв. с фикс 1-0-2, 30° (зел.) | 3.6 | 90 | 0% | 90
4770181 | Переключатель поворотн. 3-х поз. HL66C8 с подсв. с фикс 1-0-2, 30° (бесцв.) | 3.6 | 90 | 0% | 90
4770095 | Переключатель поворотн. 3-х поз. HM65C3 без фикс. слева 1-0-2, 30° (черн.) | 3.25 | 81.25 | 0% | 81.25
4770183 | Переключатель поворотн. 3-х поз. HM66C8 с подсв. б/ф сл. 1-0-2, 30° (б/цв) | 3.6 | 90 | 0% | 90
4770096 | Переключатель поворотн. 3-х поз. HN65C3 без фикс. справа 1-0-2, 30° (черн.) | 3.25 | 81.25 | 0% | 81.25
4770184 | Переключатель поворотн. 3-х поз. HN66C8 с подсв. б/ф спр. 1-0-2, 30° (б/цв) | 3.6 | 90 | 0% | 90
4770110 | Переключатель поворотн. 3-х поз. с ключом HJ85C3, б/фикс. 1-0-2, 30°, (черн.) | 7.05 | 176.25 | 0% | 176.25
4770109 | Переключатель поворотн. 3-х поз. с ключом HL85C3, с фикс. 1-0-2, 30°, (черн.) | 7.05 | 176.25 | 0% | 176.25
4770208 | Сигн.лампа-модуль матовая HB07F1 (красная) | 1.05 | 26.25 | 0% | 26.25
4770209 | Сигн.лампа-модуль матовая HB07F2 (зеленая) | 1.05 | 26.25 | 0% | 26.25
4770210 | Сигн.лампа-модуль матовая HB07F4 (желтая) | 1.05 | 26.25 | 0% | 26.25
4770211 | Сигн.лампа-модуль матовая HB07F5 (опал) | 1.05 | 26.25 | 0% | 26.25
4770212 | Сигн.лампа-модуль матовая HB07F6 (синяя) | 1.05 | 26.25 | 0% | 26.25
4770213 | Сигн.лампа-модуль матовая HB07F7 (оранжевая) | 1.05 | 26.25 | 0% | 26.25
4770214 | Сигн.лампа-модуль матовая HBO7F8 (бесцветная) | 1.05 | 26.25 | 0% | 26.25
4770207 | Сигн.лампа-модуль прозрачная HB08F8 (бесцветная) | 1.05 | 26.25 | 0% | 26.25
4770322 | Скоба 1-модульная 1 уровня HE102000 | 0.23 | 5.75 | 0% | 5.75
4770321 | Скоба 3-х модульная 1 уровня HC922002 | 0.26 | 6.5 | 0% | 6.5
4770323 | Скоба 3-х модульная 2 уровня HC122030 для вертик. монтажа | 0.26 | 6.5 | 0% | 6.5
4770891 | Скоба боковая HC929002 для горизонтального монтажа | 0.26 | 6.5 | 0% | 6.5
4770326 | Устройство для установки ламп HH157000 | 0.26 | 6.5 | 0% | 6.5
| ETIBUSBAR (Компоненты системы сборных шин 60мм) |  |  | 0%
1696152 | Разъединитель CHVL-60/183 | 49.1 | 1227.5 | 0% | 1227.5
1696050 | Разъединитель DVL-60/183 | 32.4 | 810 | 0% | 810
1696043 | Разъединитель HVL-B 00 3p F57 | 44 | 1100 | 0% | 1100
1696042 | Разъединитель HVL-B 00 3p M8 | 43.5 | 1087.5 | 0% | 1087.5
1696041 | Разъединитель HVL-B 000 3p F57 Slim (нижнее подкл., компактный) | 58.3 | 1457.5 | 0% | 1457.5
1696045 | Разъединитель HVL-B 1 3p M10 BOTTOM (нижн. подкл.) | 174 | 4350 | 0% | 4350
1696044 | Разъединитель HVL-B 1 3p M10 TOP (верхн. подкл.) | 180.1 | 4502.5 | 0% | 4502.5
1696047 | Разъединитель HVL-B 2 3p M10 BOTTOM (нижн. подкл.) | 257.1 | 6427.5 | 0% | 6427.5
1696046 | Разъединитель HVL-B 2 3p M10 TOP (верхн. подкл.) | 265.2 | 6630 | 0% | 6630
1696049 | Разъединитель HVL-B 3 3p M10 BOTTOM (нижн. подкл.) | 487.3 | 12182.5 | 0% | 12182.5
1696048 | Разъединитель HVL-B 3 3p M10 TOP (верхн. подкл.) | 492.2 | 12305 | 0% | 12305
1696036 | Держатель предохр. PTV-B 00 3p F57 | 41.6 | 1040 | 0% | 1040
1696035 | Держатель предохр. PTV-B 00 3p M8 | 40.5 | 1012.5 | 0% | 1012.5
1696037 | Держатель предохр. PTV-B 1 3p M10 BOTTOM (ниж. подкл.) | 145 | 3625 | 0% | 3625
1696038 | Держатель предохр. PTV-B 1 3p M10 TOP (верх. подкл.) | 420.5 | 10512.5 | 0% | 10512.5
1696039 | Держатель предохр. PTV-B 2 3p M10 BOTTOM (с ниж. подкл.) | 203.6 | 5090 | 0% | 5090
1696040 | Держатель предохр. PTV-B 2 3p M10 TOP (верх. подкл.) | 211.9 | 5297.5 | 0% | 5297.5
1696051 | Держатель предохр. PTV-B D02-27/183-5 (под адаптер) | 6.9 | 172.5 | 0% | 172.5
1696052 | Держатель предохр. PTV-B DII-45/273-5 (под адаптер) | 15.1 | 377.5 | 0% | 377.5
1696054 | Держатель предохр. PTV-B DII-45/273S-5 (для крепеж. винтов) | 13 | 325 | 0% | 325
1696053 | Держатель предохр. PTV-B DIII-54/333-5 (под адаптер) | 16.1 | 402.5 | 0% | 402.5
1696055 | Держатель предохр. PTV-B DIII-54/333S-5 (для крепеж. винтов) | 14 | 350 | 0% | 350
1696162 | Адаптер DA-60/250/3/FE-5 (для автоматич. выкл. EB2 250 3p) | 80.1 | 2002.5 | 0% | 2002.5
1696163 | Адаптер DA-60/250/4/FE-5 (для автоматич. выкл. EB2 250 4p) | 113 | 2825 | 0% | 2825
1696080 | Адаптер с 1 монт. шин. DA-60/25/45/1 | 21.9 | 547.5 | 0% | 547.5
1696081 | Адаптер с 1 монт. шин. DA-60/32/54/1 | 23.7 | 592.5 | 0% | 592.5
1696082 | Адаптер с 1 монт. шин. DA-60/32/63/1 | 25.5 | 637.5 | 0% | 637.5
1696083 | Адаптер с 1 монт. шин. DA-60/32/72/1 | 24.7 | 617.5 | 0% | 617.5
1696084 | Адаптер с 1 монт. шин. DA-60/63/54/1 | 23.6 | 590 | 0% | 590
1696085 | Адаптер с 1 монт. шин. DA-60/63/63/1 | 25.4 | 635 | 0% | 635
1696086 | Адаптер с 1 монт. шин. DA-60/63/72/1 | 24.5 | 612.5 | 0% | 612.5
1696087 | Адаптер с 2 монт. шин. DA-60/25/45/2 | 24 | 600 | 0% | 600
1696088 | Адаптер с 2 монт. шин. DA-60/32/108/2 | 35.9 | 897.5 | 0% | 897.5
1696089 | Адаптер с 2 монт. шин. DA-60/32/54/2 | 26 | 650 | 0% | 650
1696090 | Адаптер с 2 монт. шин. DA-60/32/72/2 | 52.3 | 1307.5 | 0% | 1307.5
1696091 | Адаптер с 2 монт. шин. DA-60/32/81/2 | 28.7 | 717.5 | 0% | 717.5
1696092 | Адаптер с 2 монт. шин. DA-60/63/108/2 | 35.7 | 892.5 | 0% | 892.5
1696093 | Адаптер с 2 монт. шин. DA-60/63/54/2 | 25.8 | 645 | 0% | 645
1696094 | Адаптер с 2 монт. шин. DA-60/63/81/2 | 28.7 | 717.5 | 0% | 717.5
1696006 | Боковая крышка L-BBS-60/3 (для держ. шин, 3р) | 2.6 | 65 | 0% | 65
1696007 | Боковая крышка L-BBS-60/4 (для держ. шин, 4р) | 2.6 | 65 | 0% | 65
1696008 | Боковая крышка S-BBS-60/3 (для держ. шин BBS-60/3-A, 3р) | 18.5 | 462.5 | 0% | 462.5
1696005 | Вкладыш компенсации H5-BBS (для шины 5мм.) | 0.85 | 21.25 | 0% | 21.25
1696111 | Выравнивающий элемент HA5 | 0.52 | 13 | 0% | 13
1696000 | Держатель BBS-60/1 (для 1р шин) | 2.5 | 62.5 | 0% | 62.5
1696001 | Держатель BBS-60/3 (для 3р шин) | 4.8 | 120 | 0% | 120
1696004 | Держатель BBS-60/3-A16 (для 3р шин с клемой 16мм2) | 27 | 675 | 0% | 675
1696003 | Держатель BBS-60/3-A25 (для 3р шин с клемой 25мм2) | 25.8 | 645 | 0% | 645
1696002 | Держатель BBS-60/4 (для 4р шин) | 6.4 | 160 | 0% | 160
1696077 | Заглушка D модуля PRS-DVL | 3.8 | 95 | 0% | 95
1696011 | Защитный кожух BBC-1/20 (для шин 1р, длина 1м) | 10 | 250 | 0% | 250
1696012 | Защитный кожух BBC-1/30 (для шин 1р, длина 1м) | 12.2 | 305 | 0% | 305
1696009 | Защитный кожух BBC-60/3 (для шин 3р, с диапазоном 27-50мм) | 1.7 | 42.5 | 0% | 42.5
1696010 | Защитный кожух BBC-60/3 (для шин 4р, с диапазоном 27-50мм) | 3.2 | 80 | 0% | 80
1696056 | Защитная крышка C-PTV-B D02-27/183/195 | 1.3 | 32.5 | 0% | 32.5
1696060 | Защитная крышка C-PTV-B D02-27/183/230 | 1.9 | 47.5 | 0% | 47.5
1696057 | Защитная крышка C-PTV-B D02-36/183/195 | 3.5 | 87.5 | 0% | 87.5
1696061 | Защитная крышка C-PTV-B D02-36/183/230 | 3.6 | 90 | 0% | 90
1696058 | Защитная крышка C-PTV-B DII-45/273/195 | 1.9 | 47.5 | 0% | 47.5
1696062 | Защитная крышка C-PTV-B DII-45/273/230 | 2.8 | 70 | 0% | 70
1696059 | Защитная крышка C-PTV-B DIII-54/333/195 | 3 | 75 | 0% | 75
1696063 | Защитная крышка C-PTV-B DIII-54/333/230 | 3.2 | 80 | 0% | 80
1696067 | Защитная крышка HP-DVL (для DVL и CHVL, верх. и ниж.) | 3.3 | 82.5 | 0% | 82.5
1696131 | Защитная крышка H-PTV-B 00 (для держателей PTV-B 00) | 2.5 | 62.5 | 0% | 62.5
1696066 | Защитная крышка RPH-195 | 1.7 | 42.5 | 0% | 42.5
1696064 | Бокова защитная крышка CL-PTV-B D/195 (для C-PTV-B…/195) | 1.9 | 47.5 | 0% | 47.5
1696065 | Бокова защитная крышка CL-PTV-B D/230 (для C-PTV-B…/230) | 2.1 | 52.5 | 0% | 52.5
1696123 | Защитная крышка PRS 00 B TOP 195 (верхняя) | 2.1 | 52.5 | 0% | 52.5
1696125 | Защитная крышка PRS 00 B TOP 230 (верхняя) | 5.5 | 137.5 | 0% | 137.5
1696127 | Защитная крышка PRS 1 B TOP (верхняя) | 10.8 | 270 | 0% | 270
1696129 | Защитная крышка PRS 2 B TOP (верхняя) | 11.8 | 295 | 0% | 295
1696124 | Защитная крышка PRS 00 B BOTTOM 195 (нижняя) | 2.6 | 65 | 0% | 65
1696126 | Защитная крышка PRS 00 B BOTTOM 230 (нижняя) | 4.9 | 122.5 | 0% | 122.5
1696128 | Защитная крышка PRS 1 B BOTTOM (нижняя) | 10.8 | 270 | 0% | 270
1696130 | Защитная крышка PRS 2 B BOTTOM (нижняя) | 11.8 | 295 | 0% | 295
1696019 | Клема CT-5/16 (1,5-16мм2 для шин толщиной 5мм) | 1.05 | 26.25 | 0% | 26.25
1696020 | Клема CT-5/35 (1,5-35мм2 для шин толщиной 5мм) | 1.4 | 35 | 0% | 35
1696021 | Клема CT-5/50 (1,5-50мм2 для шин толщиной 5мм) | 2.1 | 52.5 | 0% | 52.5
1696022 | Клема CT-5/70 (16-70мм2 для шин толщиной 5мм) | 3.4 | 85 | 0% | 85
1696023 | Клема CT-5/120 (16-120мм2 для шин толщиной 5мм) | 5.1 | 127.5 | 0% | 127.5
1696024 | Клема CT-5/185 (16-185мм2 для шин толщиной 5мм) | 6.2 | 155 | 0% | 155
1696025 | Клема CT-10/16 (1,5-16мм2 для шин толщиной 10мм) | 1.3 | 32.5 | 0% | 32.5
1696026 | Клема CT-10/35 (1,5-35мм2 для шин толщиной 10мм) | 1.7 | 42.5 | 0% | 42.5
1696027 | Клема CT-10/50 (1,5-50мм2 для шин толщиной 10мм) | 2.8 | 70 | 0% | 70
1696028 | Клема CT-10/70 (16-70мм2 для шин толщиной 10мм) | 3.8 | 95 | 0% | 95
1696029 | Клема CT-10/120 (16-120мм2 для шин толщиной 10мм) | 5.6 | 140 | 0% | 140
1696030 | Клема CT-10/185 (16-185мм2 для шин толщиной 10мм) | 6.9 | 172.5 | 0% | 172.5
1696031 | Клемник PT-30/34x10 (для шин до 30мм, диапазон 34*34*10мм) | 16.7 | 417.5 | 0% | 417.5
1696150 | Клемник PT-40/34x10 (для шин до 40 мм, диапазон 34*34*10мм) | 17.6 | 440 | 0% | 440
1696151 | Клемник PT-50/34x10 (для шин до 50 мм, диапазон 34*34*10мм) | 18.4 | 460 | 0% | 460
1696105 | Компенсатор ширины WC-DA (9 мм) | 1.7 | 42.5 | 0% | 42.5
1696033 | Универсальная крышка BBCH-60/84 (для 3р шин 5-10мм, ширина 84мм) | 13.8 | 345 | 0% | 345
1696032 | Универсальная крышка BBCH-60/144 (для 3р шин 5-10мм, ширина 144мм) | 11.6 | 290 | 0% | 290
1696072 | Лицевая защита PRS-D02-27/183 (верх. и ниж.) | 1.3 | 32.5 | 0% | 32.5
1696073 | Лицевая защита PRS-D02-36/183 (верх. и ниж.) | 2 | 50 | 0% | 50
1696074 | Лицевая защита PRS-DII-45/273 (верх. и ниж.) | 1.6 | 40 | 0% | 40
1696075 | Лицевая защита PRS-DIII-54/333 (верх. и ниж.) | 1.4 | 35 | 0% | 35
1696106 | Мобильная монтажная рейка MMR-DA/45 | 3.6 | 90 | 0% | 90
1696107 | Мобильная монтажная рейка MMR-DA/54 | 3.8 | 95 | 0% | 95
1696108 | Мобильная монтажная рейка MMR-DA/63 | 5.7 | 142.5 | 0% | 142.5
1696098 | Монтажная шина для адаптера MR-DA/45/7,5 | 3 | 75 | 0% | 75
1696099 | Монтажная шина для адаптера MR-DA/54/7,5 | 4.9 | 122.5 | 0% | 122.5
1696100 | Монтажная шина для адаптера MR-DA/63/7,5 | 4.9 | 122.5 | 0% | 122.5
1696101 | Монтажная шина для адаптера MR-DA/72/7,5 | 3.4 | 85 | 0% | 85
1696102 | Монтажная шина для адаптера MR-DA/81/7,5 | 5.5 | 137.5 | 0% | 137.5
1696103 | Монтажная шина для адаптера MR-DA/90/7,5 | 5.7 | 142.5 | 0% | 142.5
1696109 | Переходник модульный AMR-DA/45 (для удлинения адаптера) | 15.9 | 397.5 | 0% | 397.5
1696110 | Переходник модульный AMR-DA/54 (для удлинения адаптера) | 16.8 | 420 | 0% | 420
1696013 | Подключ. модуля CM-60/250/3 (250А, 3р, клемма 1,5-70мм2) | 22.1 | 552.5 | 0% | 552.5
1696016 | Подключ. модуля CM-60/250/3/120-10 (250А, 3р, клемма 16-120мм2) | 37.9 | 947.5 | 0% | 947.5
1696015 | Подключ. модуля CM-60/250/3/120-5 (250А, 3р, клемма 16-120мм2) | 37.5 | 937.5 | 0% | 937.5
1696014 | Подключ. модуля CM-60/250/3 (250А, 4р, клемма 1,5-70мм2) | 31.5 | 787.5 | 0% | 787.5
1696017 | Подключ. модуля CM-60/630/3 (630А, 3р, клемма 70-300мм2) | 197 | 4925 | 0% | 4925
1696018 | Подключ. модуля CM-60/630/F/3 (630А, 3р, диапазон 11-21мм2) | 189 | 4725 | 0% | 4725
1696034 | Соединитель шин BC-20x5-30x10 (диапазон 20*5мм-30*10мм) | 35.9 | 897.5 | 0% | 897.5
1696104 | Соединитель CP-DA | 0.63 | 15.75 | 0% | 15.75
1696076 | Торцевая защита RTP-RL/230 (правая и левая) | 1.7 | 42.5 | 0% | 42.5
1696068 | Фронтальная защита RTP-D02-27/183 (верхняя и нижняя) | 1.05 | 26.25 | 0% | 26.25
1696069 | Фронтальная защита RTP-D02-36/183 (верхняя и нижняя) | 1.05 | 26.25 | 0% | 26.25
1696070 | Фронтальная защита RTP-DII-45/273 (верхняя и нижняя) | 1.15 | 28.75 | 0% | 28.75
1696071 | Фронтальная защита RTP-DIII-54/333 (верхняя и нижняя) | 1.25 | 31.25 | 0% | 31.25
| SPF - SPECIAL PURPOSE FUSES (Предохранители специального назначения) |  |  | 0%
Ножевые предохранители NH DC для цепей постоянного тока
4110210 | Предохранитель NH-00 DC 63A 440V | 10 | 250 | 0% | 250
4110211 | Предохранитель NH-00 DC 80A 440V | 10 | 250 | 0% | 250
4110212 | Предохранитель NH-00 DC 100A 440V | 10 | 250 | 0% | 250
4110213 | Предохранитель NH-00 DC 125A 440V | 10 | 250 | 0% | 250
4110214 | Предохранитель NH-00 DC 160A 440V | 10 | 250 | 0% | 250
4110101 | Предохранитель NH-00 TELECOM 80V DC 160A (с бойком) | 37.8 | 945 | 0% | 945
4110102 | Предохранитель NH-00 TELECOM 80V DC 250A (с бойком) | 37.8 | 945 | 0% | 945
4110103 | Предохранитель NH-00 TELECOM 80V DC 400A (с бойком) | 37.8 | 945 | 0% | 945
4110104 | Предохранитель NH-00 TELECOM 80V DC 630A (с бойком) | 37.8 | 945 | 0% | 945
4110105 | Предохранитель NH-00 TELECOM 80V DC 800A (с бойком) | 37.8 | 945 | 0% | 945
4110106 | Предохранитель NH-00 TELECOM 80V DC 160A | 33.6 | 840 | 0% | 840
4110107 | Предохранитель NH-00 TELECOM 80V DC 250A | 33.6 | 840 | 0% | 840
4110108 | Предохранитель NH-00 TELECOM 80V DC 400A | 33.6 | 840 | 0% | 840
4110109 | Предохранитель NH-00 TELECOM 80V DC 630A | 33.6 | 840 | 0% | 840
4110110 | Предохранитель NH-00 TELECOM 80V DC 800A | 33.6 | 840 | 0% | 840
4110201 | Предохранитель NH-00C DC 25A 440V | 5.5 | 137.5 | 0% | 137.5
4110202 | Предохранитель NH-00C DC 32A 440V | 5.5 | 137.5 | 0% | 137.5
4110203 | Предохранитель NH-00C DC 40A 440V | 5.5 | 137.5 | 0% | 137.5
4110204 | Предохранитель NH-00C DC 50A 440V | 5.5 | 137.5 | 0% | 137.5
4110230 | Предохранитель NH-1 DC 200A 440V | 10 | 250 | 0% | 250
4110231 | Предохранитель NH-1 DC 250A 440V | 10 | 250 | 0% | 250
1692663 | Разъединитель HVL00 Telecom 80V DC 800A 1P (M8-M8, заднее подкл.) | 93.5 | 2337.5 | 0% | 2337.5
1692661 | Разъединитель HVL00 Telecom 80V DC 800A 1P (M8-M8, заднее подкл., под боёк) | 99.8 | 2495 | 0% | 2495
1692662 | Разъединитель HVL00 Telecom 80V DC 800A 1P (M8-M8, фронт.подкл.) | 78.8 | 1970 | 0% | 1970
1692660 | Разъединитель HVL00 Telecom 80V DC 800A 1P (M8-M8, фронт.подкл., под боёк) | 81.9 | 2047.5 | 0% | 2047.5
4110200 | Предохранитель NH-00C DC 20A 440V | 5.5 | 137.5 | 0% | 137.5
4110135 | Предохранитель NH-00 DC 63A 250V (с бойком) | 44.1 | 1102.5 | 0% | 1102.5
4110136 | Предохранитель NH-00 DC 100A 250V (с бойком) | 44.1 | 1102.5 | 0% | 1102.5
4110137 | Предохранитель NH-00 DC 160A 250V (с бойком) | 44.1 | 1102.5 | 0% | 1102.5
4110141 | Предохранитель NH-00 DC 200A 250V (с бойком) | 44.1 | 1102.5 | 0% | 1102.5
4110138 | Предохранитель NH-00 DC 250A 250V (с бойком) | 44.1 | 1102.5 | 0% | 1102.5
4110139 | Предохранитель NH-00 DC 315A 250V (с бойком) | 44.1 | 1102.5 | 0% | 1102.5
4110120 | Предохранитель NH-00 TELECOM 80V DC 200A (с бойком) | 37.8 | 945 | 0% | 945
4110225 | Предохранитель NH-1C DC 63A 440V | 10 | 250 | 0% | 250
4110226 | Предохранитель NH-1C DC 80A 440V | 10 | 250 | 0% | 250
4110229 | Предохранитель NH-1С DC 160A 440V | 10 | 250 | 0% | 250
4110130 | Предохранитель NH-00 DC 63A 250V | 36.8 | 920 | 0% | 920
4110131 | Предохранитель NH-00 DC 100A 250V | 36.8 | 920 | 0% | 920
4110132 | Предохранитель NH-00 DC 160A 250V | 36.8 | 920 | 0% | 920
4110140 | Предохранитель NH-00 DC 200A 250V | 36.8 | 920 | 0% | 920
4110133 | Предохранитель NH-00 DC 250A 250V | 36.8 | 920 | 0% | 920
4110134 | Предохранитель NH-00 DC 315A 250V | 36.8 | 920 | 0% | 920
Предохранители NH для защиты акуммуляторных батарей
4723259 | Предохранитель NH-1 Battery 40A 550V DC | 21.9 | 547.5 | 0% | 547.5
4723260 | Предохранитель NH-1 Battery 50A 550V DC | 21.9 | 547.5 | 0% | 547.5
4723261 | Предохранитель NH-1 Battery 63A 550V DC | 21.9 | 547.5 | 0% | 547.5
4723279 | Предохранитель NH-1_K Battery 40A 550V DC (с ударной иглой) | 26.3 | 657.5 | 0% | 657.5
4723280 | Предохранитель NH-1_K Battery 50A 550V DC (с ударной иглой) | 26.3 | 657.5 | 0% | 657.5
4723281 | Предохранитель NH-1_K Battery 63A 550V DC (с ударной иглой) | 26.3 | 657.5 | 0% | 657.5
4723269 | Предохранитель S1/110 Battery 40A 550V DC | 25.2 | 630 | 0% | 630
4723270 | Предохранитель S1/110 Battery 50A 550V DC | 25.2 | 630 | 0% | 630
4723271 | Предохранитель S1/110 Battery 63A 550V DC | 25.2 | 630 | 0% | 630
4723263 | Предохранитель NH-1 Battery 100A 550V DC | 21.9 | 547.5 | 0% | 547.5
4723264 | Предохранитель NH-1 Battery 125A 550V DC | 21.9 | 547.5 | 0% | 547.5
4723267 | Предохранитель NH-1 Battery 224A 550V DC | 32.2 | 805 | 0% | 805
4723268 | Предохранитель NH-1 Battery 250A 550V DC | 32.2 | 805 | 0% | 805
4723282 | Предохранитель NH-1_K Battery 80A 550V DC (с ударной иглой) | 26.3 | 657.5 | 0% | 657.5
4723283 | Предохранитель NH-1_K Battery 100A 550V DC (с ударной иглой) | 26.3 | 657.5 | 0% | 657.5
4723284 | Предохранитель NH-1_K Battery 125A 550V DC (с ударной иглой) | 26.3 | 657.5 | 0% | 657.5
4723285 | Предохранитель NH-1_K Battery 160A 550V DC (с ударной иглой) | 38.6 | 965 | 0% | 965
4723286 | Предохранитель NH-1_K Battery 200A 550V DC (с ударной иглой) | 38.6 | 965 | 0% | 965
4723287 | Предохранитель NH-1_K Battery 224A 550V DC (с ударной иглой) | 38.6 | 965 | 0% | 965
4723288 | Предохранитель NH-1_K Battery 250A 550V DC (с ударной иглой) | 38.6 | 965 | 0% | 965
4723272 | Предохранитель S1/110 Battery 80A 550V DC | 25.2 | 630 | 0% | 630
4723273 | Предохранитель S1/110 Battery 100A 550V DC | 25.2 | 630 | 0% | 630
4723274 | Предохранитель S1/110 Battery 125A 550V DC | 25.2 | 630 | 0% | 630
4723275 | Предохранитель S1/110 Battery 160A 550V DC | 37.1 | 927.5 | 0% | 927.5
4723276 | Предохранитель S1/110 Battery 200A 550V DC | 37.1 | 927.5 | 0% | 927.5
4723277 | Предохранитель S1/110 Battery 224A 550V DC | 37.1 | 927.5 | 0% | 927.5
4723278 | Предохранитель S1/110 Battery 250A 550V DC | 37.1 | 927.5 | 0% | 927.5
4724260 | Предохранитель NH-2 Battery 125A 550V DC | 27.8 | 695 | 0% | 695
4724261 | Предохранитель NH-2 Battery 160A 550V DC | 32 | 800 | 0% | 800
4724262 | Предохранитель NH-2 Battery 200A 550V DC | 35 | 875 | 0% | 875
4724263 | Предохранитель NH-2 Battery 224A 550V DC | 36.4 | 910 | 0% | 910
4724264 | Предохранитель NH-2 Battery 250A 550V DC | 37.7 | 942.5 | 0% | 942.5
4724265 | Предохранитель NH-2 Battery 315A 550V DC | 40.7 | 1017.5 | 0% | 1017.5
4724266 | Предохранитель NH-2 Battery 350A 550V DC | 43.2 | 1080 | 0% | 1080
4724267 | Предохранитель NH-2 Battery 400A 550V DC | 45.5 | 1137.5 | 0% | 1137.5
4724280 | Предохранитель NH-2_K Battery 125A 550V DC (с ударной иглой) | 30.7 | 767.5 | 0% | 767.5
4724281 | Предохранитель NH-2_K Battery 160A 550V DC (с ударной иглой) | 35.2 | 880 | 0% | 880
4724282 | Предохранитель NH-2_K Battery 200A 550V DC (с ударной иглой) | 38.4 | 960 | 0% | 960
4724283 | Предохранитель NH-2_K Battery 224A 550V DC (с ударной иглой) | 40.1 | 1002.5 | 0% | 1002.5
4724284 | Предохранитель NH-2_K Battery 250A 550V DC (с ударной иглой) | 41.4 | 1035 | 0% | 1035
4724285 | Предохранитель NH-2_K Battery 315A 550V DC (с ударной иглой) | 44.8 | 1120 | 0% | 1120
4724286 | Предохранитель NH-2_K Battery 350A 550V DC (с ударной иглой) | 47.5 | 1187.5 | 0% | 1187.5
4724287 | Предохранитель NH-2_K Battery 400A 550V DC (с ударной иглой) | 50.1 | 1252.5 | 0% | 1252.5
4724270 | Предохранитель S2/110 Battery 125A 550V DC | 27.8 | 695 | 0% | 695
4724271 | Предохранитель S2/110 Battery 160A 550V DC | 32 | 800 | 0% | 800
4724272 | Предохранитель S2/110 Battery 200A 550V DC | 35 | 875 | 0% | 875
4724273 | Предохранитель S2/110 Battery 224A 550V DC | 36.4 | 910 | 0% | 910
4724274 | Предохранитель S2/110 Battery 250A 550V DC | 37.7 | 942.5 | 0% | 942.5
4724275 | Предохранитель S2/110 Battery 315A 550V DC | 40.7 | 1017.5 | 0% | 1017.5
4724276 | Предохранитель S2/110 Battery 350A 550V DC | 43.2 | 1080 | 0% | 1080
4724277 | Предохранитель S2/110 Battery 400A 550V DC | 45.5 | 1137.5 | 0% | 1137.5
4725260 | Предохранитель NH-3 Battery 250A 550V DC | 46.1 | 1152.5 | 0% | 1152.5
4725261 | Предохранитель NH-3 Battery 315A 550V DC | 48.4 | 1210 | 0% | 1210
4725262 | Предохранитель NH-3 Battery 350A 550V DC | 50.8 | 1270 | 0% | 1270
4725263 | Предохранитель NH-3 Battery 400A 550V DC | 53.2 | 1330 | 0% | 1330
4725264 | Предохранитель NH-3 Battery 425A 550V DC | 54.7 | 1367.5 | 0% | 1367.5
4725266 | Предохранитель NH-3 Battery 630A 550V DC | 63.8 | 1595 | 0% | 1595
4725280 | Предохранитель NH-3_K Battery 250A 550V DC (с ударной иглой) | 50.7 | 1267.5 | 0% | 1267.5
4725281 | Предохранитель NH-3_K Battery 315A 550V DC (с ударной иглой) | 53.3 | 1332.5 | 0% | 1332.5
4725282 | Предохранитель NH-3_K Battery 350A 550V DC (с ударной иглой) | 56 | 1400 | 0% | 1400
4725283 | Предохранитель NH-3_K Battery 400A 550V DC (с ударной иглой) | 58.6 | 1465 | 0% | 1465
4725284 | Предохранитель NH-3_K Battery 425A 550V DC (с ударной иглой) | 60.3 | 1507.5 | 0% | 1507.5
4725285 | Предохранитель NH-3_K Battery 500A 550V DC (с ударной иглой) | 64.5 | 1612.5 | 0% | 1612.5
4725286 | Предохранитель NH-3_K Battery 630A 550V DC (с ударной иглой) | 70.2 | 1755 | 0% | 1755
4725270 | Предохранитель S3/110 Battery 250A 550V DC | 46.1 | 1152.5 | 0% | 1152.5
4725271 | Предохранитель S3/110 Battery 315A 550V DC | 48.4 | 1210 | 0% | 1210
4725272 | Предохранитель S3/110 Battery 350A 550V DC | 50.8 | 1270 | 0% | 1270
4725273 | Предохранитель S3/110 Battery 400A 550V DC | 53.2 | 1330 | 0% | 1330
4725274 | Предохранитель S3/110 Battery 425A 550V DC | 54.7 | 1367.5 | 0% | 1367.5
4725275 | Предохранитель S3/110 Battery 500A 550V DC | 58.6 | 1465 | 0% | 1465
4725276 | Предохранитель S3/110 Battery 630A 550V DC | 63.8 | 1595 | 0% | 1595
4723262 | Предохранитель NH-1 Battery 80A 550V DC | 21.9 | 547.5 | 0% | 547.5
4723265 | Предохранитель NH-1 Battery 160A 550V DC | 32.2 | 805 | 0% | 805
4723266 | Предохранитель NH-1 Battery 200A 550V DC | 32.2 | 805 | 0% | 805
4725265 | Предохранитель NH-3 Battery 500A 550V DC | 58.6 | 1465 | 0% | 1465
Предохранители TRB для защиты батарей электрокаров
4341020 | Предохранитель TRB 35A 80V DC (для батарей электрокаров) | 2.8 | 70 | 0% | 70
4341021 | Предохранитель TRB 50A 80V DC (для батарей электрокаров) | 2.8 | 70 | 0% | 70
4341022 | Предохранитель TRB 63A 80V DC (для батарей электрокаров) | 2.8 | 70 | 0% | 70
4341023 | Предохранитель TRB 80A 80V DC (для батарей электрокаров) | 2.9 | 72.5 | 0% | 72.5
4341024 | Предохранитель TRB 100A 80V DC (для батарей электрокаров) | 2.9 | 72.5 | 0% | 72.5
4341025 | Предохранитель TRB 125A 80V DC (для батарей электрокаров) | 3 | 75 | 0% | 75
4341026 | Предохранитель TRB 160A 80V DC (для батарей электрокаров) | 3 | 75 | 0% | 75
4341027 | Предохранитель TRB 200A 80V DC (для батарей электрокаров) | 3 | 75 | 0% | 75
4341028 | Предохранитель TRB 250A 80V DC (для батарей электрокаров) | 3.3 | 82.5 | 0% | 82.5
4341029 | Предохранитель TRB 300A 80V DC (для батарей электрокаров) | 4 | 100 | 0% | 100
4341030 | Предохранитель TRB 355A 80V DC (для батарей электрокаров) | 4 | 100 | 0% | 100
4341031 | Предохранитель TRB 425A 80V DC (для батарей электрокаров) | 4 | 100 | 0% | 100
Цилиндрические предохранители SRF для защиты ОПН категорий B, C (I и II ступени)
2636004 | Предохранитель CH 14x51 SRF 10 (для защиты ОПН_10kA) | 8.6 | 215 | 0% | 215
2636005 | Предохранитель CH 14x51 SRF 20 (для защиты ОПН_20kA) | 8.6 | 215 | 0% | 215
2636006 | Предохранитель CH 14x51 SRF 30 (для защиты ОПН_30kA) | 8.4 | 210 | 0% | 210
2636007 | Предохранитель CH 14x51 SRF 40 (для защиты ОПН_40kA) | 8.6 | 215 | 0% | 215
2646006 | Предохранитель CH 22x58 SRF 60 (для защиты ОПН_60kA) | 9.1 | 227.5 | 0% | 227.5
| ETICEE (Силовые разъемы) |  |  | 0%
4482120 | Адаптер EA-16-32/4 (16A/32A 4p) | 19.5 | 487.5 | 0% | 487.5
4482121 | Адаптер EA-16-32/5 (16A/32A 5p) | 21.9 | 547.5 | 0% | 547.5
4482116 | Адаптер EA-1653/43 (16A, 5p/4p) | 15.8 | 395 | 0% | 395
4482117 | Адаптер EA-3253/43 (32A, 5p/4p) | 17.9 | 447.5 | 0% | 447.5
4482122 | Адаптер с реверсом фаз EA-16-32/5-O (16A/32A 5p) | 24.2 | 605 | 0% | 605
4482118 | Адаптер с реверсом фаз EA-1653/43-O (16A, 5p/4p) | 17.5 | 437.5 | 0% | 437.5
4482119 | Адаптер с реверсом фаз EA-3253/43-O (32А, 5p/4p) | 21 | 525 | 0% | 525
4482108 | Вилка встраиваемая ERR-1632 IP44 (16A, 230V, 2P+PE) | 4.8 | 120 | 0% | 120
4482110 | Вилка встраиваемая ERR-1643 IP44 (16A, 400V, 3P+PE) | 5.5 | 137.5 | 0% | 137.5
4482111 | Вилка встраиваемая ERR-1653 IP44 (16A, 400V, 3P+N+PE) | 5.9 | 147.5 | 0% | 147.5
4482112 | Вилка встраиваемая ERR-3243 IP44 (32A, 400V, 3P+PE) | 6.4 | 160 | 0% | 160
4482113 | Вилка встраиваемая ERR-3253 IP44 (32A, 400V, 3P+N+PE) | 7.4 | 185 | 0% | 185
4482114 | Вилка встраиваемая с реверсом фаз ERRO-1653 IP44 (16A, 400V, 3P+N+PE) | 11.6 | 290 | 0% | 290
4482115 | Вилка встраиваемая с реверсом фаз ERRO-3253 IP44 (32A, 400V, 3P+N+PE) | 12.1 | 302.5 | 0% | 302.5
4482129 | Вилка встраиваемая угловая ER-1632 IP44 (16A, 230V, 2P+PE) | 5 | 125 | 0% | 125
4482130 | Вилка встраиваемая угловая ER-1643 IP44 (16A, 400V, 3P+PE) | 6.6 | 165 | 0% | 165
4482131 | Вилка встраиваемая угловая ER-1653 IP44 (16A, 400V, 3P+N+PE) | 7.2 | 180 | 0% | 180
4482109 | Вилка встраиваемая угловая ER-3232 IP44 (32A, 230V, 2P+PE) | 8.4 | 210 | 0% | 210
4482132 | Вилка встраиваемая угловая ER-3243 IP44 (32A, 400V, 3P+PE) | 7.1 | 177.5 | 0% | 177.5
4482133 | Вилка встраиваемая угловая ER-3253 IP44 (32A, 400V, 3P+N+PE) | 9.1 | 227.5 | 0% | 227.5
4482016 | Вилка кабельная EV-1632 IP44 (16A, 230V, 2P+PE) | 5.4 | 135 | 0% | 135
4482017 | Вилка кабельная EV-1643 IP44 (16A, 400V, 3P+PE) | 3.7 | 92.5 | 0% | 92.5
4482018 | Вилка кабельная EV-1653 IP44 (16A, 400V, 3P+N+PE) | 4.2 | 105 | 0% | 105
4482019 | Вилка кабельная EV-3232 IP44 (32A, 230V, 2P+PE) | 7.5 | 187.5 | 0% | 187.5
4482020 | Вилка кабельная EV-3243 IP44 (32A, 400V, 3P+PE) | 4.7 | 117.5 | 0% | 117.5
4482021 | Вилка кабельная EV-3253 IP44 (32A, 400V, 3P+N+PE) | 5.1 | 127.5 | 0% | 127.5
4482024 | Вилка кабельная EVH-1632 IP67 (16A, 230V, 2P+PE) | 7.2 | 180 | 0% | 180
4482025 | Вилка кабельная EVH-1643 IP67 (16A, 400V, 3P+PE) | 8.1 | 202.5 | 0% | 202.5
4482026 | Вилка кабельная EVH-1653 IP67 (16A, 400V, 3P+N+PE) | 9 | 225 | 0% | 225
4482027 | Вилка кабельная EVH-3232 IP67 (32A, 230V, 2P+PE) | 10.6 | 265 | 0% | 265
4482028 | Вилка кабельная EVH-3243 IP67 (32A, 400V, 3P+PE) | 10.3 | 257.5 | 0% | 257.5
4482029 | Вилка кабельная EVH-3253 IP67 (32A, 400V, 3P+N+PE) | 11.6 | 290 | 0% | 290
4482030 | Вилка кабельная EVH-6343 IP67 (63A, 400V, 3P+PE) | 29 | 725 | 0% | 725
4482031 | Вилка кабельная EVH-6353 IP67 (63A, 400V, 3P+N+PE) | 29.2 | 730 | 0% | 730
4482032 | Вилка кабельная EVH-12543 IP67 (125A, 400V, 3P+PE) | 91.5 | 2287.5 | 0% | 2287.5
4482033 | Вилка кабельная EVH-12553 IP67 (125A, 400V, 3P+N+PE) | 92 | 2300 | 0% | 2300
4482022 | Вилка кабельная с реверсом фаз EVO-1653 IP44 (16A, 400V, 3P+N+PE) | 9.7 | 242.5 | 0% | 242.5
4482023 | Вилка кабельная с реверсом фаз EVO-3253 IP44 (32A, 400V, 3P+N+PE) | 10.9 | 272.5 | 0% | 272.5
4482058 | Вилка настенная EP-1632 IP44 (16A, 230V, 2P+PE) | 6.8 | 170 | 0% | 170
4482059 | Вилка настенная EP-1643 IP44 (16A, 400V, 3P+PE) | 7.6 | 190 | 0% | 190
4482060 | Вилка настенная EP-1653 IP44 (16A, 400V, 3P+N+PE) | 8.5 | 212.5 | 0% | 212.5
4482061 | Вилка настенная EP-3232 IP44 (32A, 230V, 2P+PE) | 10 | 250 | 0% | 250
4482062 | Вилка настенная EP-3243 IP44 (32A, 400V, 3P+PE) | 8.4 | 210 | 0% | 210
4482063 | Вилка настенная EP-3253 IP44 (32A, 400V, 3P+N+PE) | 9 | 225 | 0% | 225
4482066 | Вилка настенная EPH-1632 IP67 (16A, 400V, 2P+PE) | 9.5 | 237.5 | 0% | 237.5
4482067 | Вилка настенная EPH-1643 IP67 (16A, 400V, 3P+PE) | 10.3 | 257.5 | 0% | 257.5
4482068 | Вилка настенная EPH-1653 IP67 (16A, 400V, 3P+N+PE) | 10.4 | 260 | 0% | 260
4482069 | Вилка настенная EPH-3232 IP67 (32A, 400V, 2P+PE) | 11.6 | 290 | 0% | 290
4482070 | Вилка настенная EPH-3243 IP67 (32A, 400V, 3P+PE) | 12 | 300 | 0% | 300
4482071 | Вилка настенная EPH-3253 IP67 (32A, 400V, 3P+N+PE) | 12.1 | 302.5 | 0% | 302.5
4482072 | Вилка настенная EPH-6343 IP67 (63A, 400V, 3P+PE) | 36.5 | 912.5 | 0% | 912.5
4482073 | Вилка настенная EPH-6353 IP67 (63A, 400V, 3P+N+PE) | 36.8 | 920 | 0% | 920
4482074 | Вилка настенная EPH-12543 IP67 (125A, 400V, 3P+PE) | 105.9 | 2647.5 | 0% | 2647.5
4482075 | Вилка настенная EPH-12553 IP67 (125A, 400V, 3P+N+PE) | 110.4 | 2760 | 0% | 2760
4482064 | Вилка настенная с реверсом фаз EPO-1653 IP44 (16A, 400V, 3P+N+PE) | 10.2 | 255 | 0% | 255
4482065 | Вилка настенная с реверсом фаз EPO-3253 IP44 (32A, 400V, 3P+N+PE) | 11.3 | 282.5 | 0% | 282.5
4482127 | Вилка универсальная EEVG-16 IP67 (Schuko) | 16.8 | 420 | 0% | 420
4482097 | Роз. в коробке внутр. уст. EZB-16S IP44 (16A, 250V, Schuko) | 10.1 | 252.5 | 0% | 252.5
4482098 | Роз. в коробке внутр. уст. EZB-1643 IP44 (16A, 400V, 3P+PE) | 18 | 450 | 0% | 450
4482099 | Роз. в коробке внутр. уст. EZB-1653 IP44 (16A, 400V, 3P+N+PE) | 16.7 | 417.5 | 0% | 417.5
4482100 | Роз. в коробке внутр. уст. EZB-3243 IP44 (32A, 400V, 3P+PE) | 29 | 725 | 0% | 725
4482101 | Роз. в коробке внутр. уст. EZB-3253 IP44 (32A, 400V, 3P+N+PE) | 27.7 | 692.5 | 0% | 692.5
4482103 | Розетка в коробке наружной установки EZBN-16S IP44 (16A, 250V, Schuko) | 11.3 | 282.5 | 0% | 282.5
4482104 | Розетка в коробке наружной установки EZBN-1643 IP44 (16A, 400V, 3P+PE) | 16.8 | 420 | 0% | 420
4482105 | Розетка в коробке наружной установки EZBN-1653 IP44 (16A, 400V, 3P+N+PE) | 17.5 | 437.5 | 0% | 437.5
4482106 | Розетка в коробке наружной установки EZBN-3243 IP44 (32A, 400V, 3P+PE) | 25.7 | 642.5 | 0% | 642.5
4482107 | Розетка в коробке наружной установки EZBN-3253 IP44 (32A, 400V, 3P+N+PE) | 27.4 | 685 | 0% | 685
4482124 | Розетка встраиваемая EE-16S IP54 (16A, 250V, Schuko) | 3.4 | 85 | 0% | 85
4482076 | Розетка встраиваемая EE-1632 IP54 (16A, 230V, 2P+PE) | 6 | 150 | 0% | 150
4482077 | Розетка встраиваемая EE-1643 IP54 (16A, 400V, 3P+PE) | 4.4 | 110 | 0% | 110
4482078 | Розетка встраиваемая EE-1653 IP54 (16A, 400V, 3P+N+PE) | 4.9 | 122.5 | 0% | 122.5
4482079 | Розетка встраиваемая EE-3232 IP54 (32A, 230V, 2P+PE) | 9.6 | 240 | 0% | 240
4482080 | Розетка встраиваемая EE-3243 IP54 (32A, 400V, 3P+PE) | 5.7 | 142.5 | 0% | 142.5
4482081 | Розетка встраиваемая EE-3253 IP54 (32A, 400V, 3P+N+PE) | 6.6 | 165 | 0% | 165
4482126 | Розетка встраиваемая EEH-16S IP67 (16A, 250V, Schuko) | 5.9 | 147.5 | 0% | 147.5
4482082 | Розетка встраиваемая EEH-1632 IP67 (16A, 230V, 2P+PE) | 7.4 | 185 | 0% | 185
4482083 | Розетка встраиваемая EEH-1643 IP67 (16A, 400V, 3P+PE) | 9.2 | 230 | 0% | 230
4482084 | Розетка встраиваемая EEH-1653 IP67 (16A, 400V, 3P+N+PE) | 10.5 | 262.5 | 0% | 262.5
4482085 | Розетка встраиваемая EEH-3232 IP67 (32A, 230V, 2P+PE) | 10.8 | 270 | 0% | 270
4482086 | Розетка встраиваемая EEH-3243 IP67 (32A, 400V, 3P+PE) | 11.7 | 292.5 | 0% | 292.5
4482087 | Розетка встраиваемая EEH-3253 IP67 (32A, 400V, 3P+N+PE) | 11.9 | 297.5 | 0% | 297.5
4482088 | Розетка встраиваемая EEH-6343 IP67 (63A, 400V, 3P+PE) | 25.9 | 647.5 | 0% | 647.5
4482089 | Розетка встраиваемая EEH-6353 IP67 (63A, 400V, 3P+N+PE) | 33.4 | 835 | 0% | 835
4482090 | Розетка встраиваемая EEH-12543 IP67 (125A, 400V, 3P+PE) | 90.5 | 2262.5 | 0% | 2262.5
4482091 | Розетка встраиваемая EEH-12553 IP67 (125A, 400V, 3P+N+PE) | 97.1 | 2427.5 | 0% | 2427.5
4482128 | Розетка встраиваемая EER-1632 IP54 (16A, 230V, 2P+PE) | 5.7 | 142.5 | 0% | 142.5
4482092 | Розетка встраиваемая EER-1643 IP54 (16A, 400V, 3P+PE) | 5.6 | 140 | 0% | 140
4482093 | Розетка встраиваемая EER-1653 IP54 (16A, 400V, 3P+N+PE) | 6 | 150 | 0% | 150
4482094 | Розетка встраиваемая EER-3243 IP54 (32A, 400V, 3P+PE) | 7.8 | 195 | 0% | 195
4482095 | Розетка встраиваемая EER-3253 IP54 (32A, 400V, 3P+N+PE) | 7.6 | 190 | 0% | 190
4482000 | Розетка кабельная ES-1632 IP44 (16A, 230V, 2P+PE) | 6.7 | 167.5 | 0% | 167.5
4482001 | Розетка кабельная ES-1643 IP44 (16A, 400V, 3P+PE) | 4.6 | 115 | 0% | 115
4482002 | Розетка кабельная ES-1653 IP44 (16А, 400V, 3P+N+PE) | 5.7 | 142.5 | 0% | 142.5
4482003 | Розетка кабельная ES-3232 IP44 (32A, 230V, 2P+PE) | 9.7 | 242.5 | 0% | 242.5
4482004 | Розетка кабельная ES-3243 IP44 (32A, 400V, 3P+PE) | 6.5 | 162.5 | 0% | 162.5
4482005 | Розетка кабельная ES-3253 IP44 (32A, 400V, 3P+N+PE) | 7.4 | 185 | 0% | 185
4482006 | Розетка кабельная ESH-1632 IP67 (16A, 230V, 2P+PE) | 10.5 | 262.5 | 0% | 262.5
4482007 | Розетка кабельная ESH-1643 IP67 (16A, 400V, 3P+PE) | 9.5 | 237.5 | 0% | 237.5
4482008 | Розетка кабельная ESH-1653 IP67 (16A, 400V, 3P+N+PE) | 11.9 | 297.5 | 0% | 297.5
4482009 | Розетка кабельная ESH-3232 IP67 (32A, 230V, 2P+PE) | 12.6 | 315 | 0% | 315
4482010 | Розетка кабельная ESH-3243 IP67 (32A, 400V, 3P+PE) | 11.8 | 295 | 0% | 295
4482011 | Розетка кабельная ESH-3253 IP67 (32A, 400V, 3P+N+PE) | 14.2 | 355 | 0% | 355
4482012 | Розетка кабельная ESH-6343 IP67 (63A, 400V, 3P+PE) | 31.4 | 785 | 0% | 785
4482013 | Розетка кабельная ESH-6353 IP67 (63A, 400V, 3P+N+PE) | 32.4 | 810 | 0% | 810
4482014 | Розетка кабельная ESH-12543 IP67 (125A, 400V, 3P+PE) | 98.9 | 2472.5 | 0% | 2472.5
4482015 | Розетка кабельная ESH-12553 IP67 (125A, 400V, 3P+N+PE) | 108.2 | 2705 | 0% | 2705
4482050 | Розетка комбинированная EZCZ-S-1643 IP44 (16A, 400V/230V, 3P+PE / EE 16S Schuko) | 15.6 | 390 | 0% | 390
4482051 | Розетка комбинированная EZCZ-S-1653 IP44 (16A, 400V/230V, 3P+N+PE / EE 16S Schuko) | 16.6 | 415 | 0% | 415
4482052 | Розетка комбинированная EZCZ-S-3243 IP44 (32A, 400V/230V, 3P+PE / EE 16S Schuko) | 21.9 | 547.5 | 0% | 547.5
4482053 | Розетка комбинированная EZCZ-S-3253 IP44 (32A, 400V/230V, 3P+N+PE / EE 16S Schuko) | 23.1 | 577.5 | 0% | 577.5
4482034 | Розетка настенная EZ-1632 IP44 (16A, 230V, 2P+PE) | 5.4 | 135 | 0% | 135
4482035 | Розетка настенная EZ-1643 IP44 (16A, 400V, 3P+PE) | 5.5 | 137.5 | 0% | 137.5
4482036 | Розетка настенная EZ-1653 IP44 (16A, 400V, 3P+N+PE) | 5.7 | 142.5 | 0% | 142.5
4482037 | Розетка настенная EZ-3232 IP44 (32A, 230V, 2P+PE) | 10.3 | 257.5 | 0% | 257.5
4482038 | Розетка настенная EZ-3243 IP44 (32A, 400V, 3P+PE) | 7.4 | 185 | 0% | 185
4482039 | Розетка настенная EZ-3253 IP44 (32A, 400V, 3P+N+PE) | 7.8 | 195 | 0% | 195
4482040 | Розетка настенная EZH-1632 IP67 (16A, 230V, 2P+PE) | 12.9 | 322.5 | 0% | 322.5
4482041 | Розетка настенная EZH-1643 IP67 (16A, 400V, 3P+PE) | 14.1 | 352.5 | 0% | 352.5
4482042 | Розетка настенная EZH-1653 IP67 (16A, 400V, 3P+N+PE) | 14.2 | 355 | 0% | 355
4482043 | Розетка настенная EZH-3232 IP67 (32A, 230V, 2P+PE) | 17.3 | 432.5 | 0% | 432.5
4482044 | Розетка настенная EZH-3243 IP67 (32A, 400V, 3P+PE) | 16.1 | 402.5 | 0% | 402.5
4482045 | Розетка настенная EZH-3253 IP67 (32A, 400V, 3P+N+PE) | 18.5 | 462.5 | 0% | 462.5
4482046 | Розетка настенная EZH-6343 IP67 (63A, 400V, 3P+PE) | 38.6 | 965 | 0% | 965
4482047 | Розетка настенная EZH-6353 IP67 (63A, 400V, 3P+N+PE) | 39 | 975 | 0% | 975
4482048 | Розетка настенная EZH-12543 IP67 (125A, 400V, 3P+PE) | 112.6 | 2815 | 0% | 2815
4482049 | Розетка настенная EZH-12553 IP67 (125A, 400V, 3P+PE) | 117 | 2925 | 0% | 2925
| ETIPOWER (Воздушные автоматические выключатели) |  |  | 0%
30001 | Воздушн.авт.выкл. EP 208 S 3p (выкатн.исп.), 800A, 65kA | 4315.5 | 107887.5 | 0% | 107887.5
30011 | Воздушн.авт.выкл. EP 208 S 3p (стац.исп.), 800A, 65kA | 3507 | 87675 | 0% | 87675
30002 | Воздушн.авт.выкл. EP 212 S 3p (выкатн.исп.), 1250A, 65kA | 4331.3 | 108282.5 | 0% | 108282.5
30012 | Воздушн.авт.выкл. EP 212 S 3p (стац.исп.), 1250A, 65kA | 3522.8 | 88070 | 0% | 88070
30003 | Воздушн.авт.выкл. EP 216 S 3p (выкатн.исп.), 1600A, 65kA | 4357.5 | 108937.5 | 0% | 108937.5
30013 | Воздушн.авт.выкл. EP 216 S 3p (стац.исп.), 1600A, 65kA | 3549 | 88725 | 0% | 88725
30004 | Воздушн.авт.выкл. EP 220 S 3p (выкатн.исп.), 2000A, 65kA | 5234.3 | 130857.5 | 0% | 130857.5
30014 | Воздушн.авт.выкл. EP 220 S 3p (стац.исп.), 2000A, 65kA | 4242 | 106050 | 0% | 106050
30005 | Воздушн.авт.выкл. EP 325 S 3p (выкатн.исп.), 2500A, 85kA | 5247.9 | 131197.5 | 0% | 131197.5
30015 | Воздушн.авт.выкл. EP 325 S 3p (стац.исп.), 2500A, 85kA | 4257.8 | 106445 | 0% | 106445
30006 | Воздушн.авт.выкл. EP 332 S 3p (выкатн.исп.), 3200A, 85kA | 5424.3 | 135607.5 | 0% | 135607.5
30016 | Воздушн.авт.выкл. EP 332 S 3p (стац.исп.), 3200A, 85kA | 4299.8 | 107495 | 0% | 107495
30007 | Воздушн.авт.выкл. EP 440 SB 3p (выкатн.исп.), 4000A, 100kA | 9555 | 238875 | 0% | 238875
30031 | Складная ручка для выкатывания укороченная | 70.4 | 1760 | 0% | 1760
30032 | Транспортные пластины (EP 208 - EP 440) | 6.3 | 157.5 | 0% | 157.5
30033 | Транспортные пластины (EP 650 - EP 663) | 71.4 | 1785 | 0% | 1785
30035 | Счетчик операций (циклов) | 105 | 2625 | 0% | 2625
30042 | Контакты положения (2 положения) | 110.3 | 2757.5 | 0% | 2757.5
30036 | Контакты положения (4 положения) | 220.5 | 5512.5 | 0% | 5512.5
30038 | Модуль коммуникации AGR-C (AGR-21B/22B/31B) | 871.5 | 21787.5 | 0% | 21787.5
30041 | Замок блокировки (Вкл./Откл.) | 52.5 | 1312.5 | 0% | 1312.5
30045 | Комплект соединительных тросов для мех.блокировки (тип "A") | 131.3 | 3282.5 | 0% | 3282.5
30044 | Комплект соединительных тросов для мех.блокировки (тип "С") | 63 | 1575 | 0% | 1575
30046 | Комплект соединительных тросов для мех.блокировки (тип "B&D") | 199.5 | 4987.5 | 0% | 4987.5
30023 | Механич. блокировка для авт.выкл. выкатного исполнения (без соед.троса) | 976.5 | 24412.5 | 0% | 24412.5
30043 | Механич. блокировка для авт.выкл. стационарного исполнения (без соед.троса) | 472.5 | 11812.5 | 0% | 11812.5
30025 | Устройство для тестирования электронного расцепителя ANU-1 (EP 208 - EP 440) | 1106.7 | 27667.5 | 0% | 27667.5
30034 | Удлинитель для тестирования TJ-5M (5 м.) | 546 | 13650 | 0% | 13650
30047 | Подъемник AWR-1B (EP208 - EP440) | 7875 | 196875 | 0% | 196875
30048 | Подъемник AWR-2B (EP208 - EP663) | 9765 | 244125 | 0% | 244125
| ETIDISS (Преобразователи частоты и устройства плавного пуска) |  |  | 0%
Преобразователи частоты CFW-08
4658037 | Заглушка гнезда пульта управления TCL-CFW08 | 8.6 | 215 | 0% | 215
4658035 | Защитный металлический корпус KN1-CFW08-M1 (для 1 размера) | 17.1 | 427.5 | 0% | 427.5
4658036 | Защитный металлический корпус KN1-CFW08-M2 (для 2 размера) | 21.9 | 547.5 | 0% | 547.5
4658030 | Коммуникационный комплект KSD-CFW08 (KCS-CFW08+каб.+ПО "Superdrive") | 97.2 | 2430 | 0% | 2430
4658029 | Коммуникационный модуль связи RS-232 KCS-CFW08 | 76.7 | 1917.5 | 0% | 1917.5
4658031 | Интегрированный с HMI коммуникационный модуль RS-485 KRS-485-CFW08 | 127.7 | 3192.5 | 0% | 3192.5
4658150 | Модуль интерфейса MIP-CFW08-RP (параллельный) | 44.3 | 1107.5 | 0% | 1107.5
4658020 | Модуль интерфейса MIS-CFW08-RS | 49.9 | 1247.5 | 0% | 1247.5
4658032 | Монтажный комплект KFIX-CFW08-M1 (для 1 типоразмера) | 8.6 | 215 | 0% | 215
4658033 | Монтажный комплект KFIX-CFW08-M2 (для 2 типоразмера) | 8.6 | 215 | 0% | 215
4658034 | Набор для крепления на DIN-рейку KMD-CFW08-M1 (только для 1 габарита) | 7.4 | 185 | 0% | 185
4658151 | Параллельный пульт ДУ HMI-CFW08-RР | 34.2 | 855 | 0% | 855
4658019 | Последовательный пульт ДУ HMI-CFW08-RS | 107 | 2675 | 0% | 2675
4658027 | Встроенный ПУ KDC-24V-CFW08 с напряжением питания 24V DC | 90 | 2250 | 0% | 2250
4658028 | Параллельный ПУ KDC-24VR-CFW08 с напряжением питания 24V DC | 105.7 | 2642.5 | 0% | 2642.5
4658010 | Преобразователь частоты EU CFW08 0027 T 3848, 380V 2,7A/1,1kW (ДТ) | 524.1 | 13102.5 | 0% | 13102.5
4658011 | Преобразователь частоты EU CFW08 0040 T 3848, 380V 4A/1,5kW | 500.9 | 12522.5 | 0% | 12522.5
4658012 | Преобразователь частоты EU CFW08 0043 T 3848, 380V 4,3A/1,5kW (ДТ) | 617.2 | 15430 | 0% | 15430
4658013 | Преобразователь частоты EU CFW08 0065 T 3848, 380V 6,5A/2,2kW (ДТ) | 670.1 | 16752.5 | 0% | 16752.5
4658014 | Преобразователь частоты EU CFW08 0100 T 3848, 380V 10A/4kW (ДТ) | 734.1 | 18352.5 | 0% | 18352.5
4658015 | Преобразователь частоты EU CFW08 0130 T 3848, 380V 13A/5,5kW (ДТ) | 982.3 | 24557.5 | 0% | 24557.5
4658016 | Преобразователь частоты EU CFW08 0160 T 3848, 380V 16A/7,5kW (ДТ) | 1099 | 27475 | 0% | 27475
4658017 | Преобразователь частоты EU CFW08 0240 T 3848, 380V 24A/11kW (ДТ) | 1239.5 | 30987.5 | 0% | 30987.5
4658018 | Преобразователь частоты EU CFW08 0300 T 3848, 380V 30A/15kW (ДТ) | 1441.9 | 36047.5 | 0% | 36047.5
4658152 | Соединительный кабель для параллельного соед. ДПУ CAB-HMI08-RP-3 (3м) | 48.1 | 1202.5 | 0% | 1202.5
4658021 | Соединительный кабель для последовательного ДПУ CAB-RS-08/07- 1 (1м) | 14.7 | 367.5 | 0% | 367.5
4658022 | Соединительный кабель для последовательного ДПУ CAB-RS-08/07- 2 (2м) | 20.7 | 517.5 | 0% | 517.5
4658023 | Соединительный кабель для последовательного ДПУ CAB-RS-08/07- 3 (3м) | 26.8 | 670 | 0% | 670
4658024 | Соединительный кабель для последовательного ДПУ CAB-RS-08/07- 5 (5м) | 32.9 | 822.5 | 0% | 822.5
4658025 | Соединительный кабель для последовательного ДПУ CAB-RS-08/07- 7,5 (7,5м) | 40.2 | 1005 | 0% | 1005
4658026 | Соединительный кабель для последовательного ДПУ CAB-RS-08/07-10 (10м) | 46.2 | 1155 | 0% | 1155
Преобразователи частоты CFW-500
11998527 | Преобразователь частоты CFW500 A01P6, 380V 1,6A/0,75kW | 351.8 | 8795 | 0% | 8795
11998541 | Преобразователь частоты CFW500 A02P6, 380V 2,6A/1,1kW | 386.4 | 9660 | 0% | 9660
11998543 | Преобразователь частоты CFW500 A04P3, 380V 4,3A/1,5kW | 452.6 | 11315 | 0% | 11315
11998544 | Преобразователь частоты CFW500 А06P1, 380V 6,1A/3kW | 555.5 | 13887.5 | 0% | 13887.5
11998568 | Преобразователь частоты CFW500 B02P6, 380V 2,6A/1,1kW (ДТ) | 461 | 11525 | 0% | 11525
11998570 | Преобразователь частоты CFW500 B04P3, 380V 4,3A/1,5kW (ДТ) | 552.3 | 13807.5 | 0% | 13807.5
11998572 | Преобразователь частоты CFW500 B06P5, 380V 6,5A/3kW (ДТ) | 584.9 | 14622.5 | 0% | 14622.5
11998574 | Преобразователь частоты CFW500 B10P0, 380V 10A/4kW (ДТ) | 610.1 | 15252.5 | 0% | 15252.5
12195764 | Преобразователь частоты CFW500 С14P0, 380V 14A/5,5kW (ДТ) | 863.1 | 21577.5 | 0% | 21577.5
12195766 | Преобразователь частоты CFW500 С16P0, 380V 16A/7,5kW (ДТ) | 892.5 | 22312.5 | 0% | 22312.5
11833992 | Пульт дистанционного управления CFW500-HMIR | 120.8 | 3020 | 0% | 3020
12330016 | Соединительный кабель CFW500-CCHIR01M (1м) | 13.1 | 327.5 | 0% | 327.5
12330459 | Соединительный кабель CFW500-CCHIR02M (2м) | 18.6 | 465 | 0% | 465
12330460 | Соединительный кабель CFW500-CCHIR03M (3м) | 23.9 | 597.5 | 0% | 597.5
12330461 | Соединительный кабель CFW500-CCHIR05M (5м) | 29.4 | 735 | 0% | 735
12330462 | Соединительный кабель CFW500-CCHIR075M (7,5м) | 35.9 | 897.5 | 0% | 897.5
12330463 | Соединительный кабель CFW500-CCHIR010M (10м) | 41.4 | 1035 | 0% | 1035
11651206 | Коммуникационный модуль связи CFW500-CRS232 | 68.3 | 1707.5 | 0% | 1707.5
11950925 | Коммуникационный модуль связи CFW500-CRS485 | 70.4 | 1760 | 0% | 1760
11631564 | Коммуникационный модуль связи CFW500-CUSB | 117.6 | 2940 | 0% | 2940
11593087 | Коммуникационный модуль связи CFW500-CCAN | 68.3 | 1707.5 | 0% | 1707.5
11769750 | Коммуникационный модуль связи CFW500-CPDP | 222.6 | 5565 | 0% | 5565
11518579 | CFW500-IOS (RS485+цифр. 4вх./2вых.+аналог. 1вх./1вых.+24VDC+10VDC) | 63 | 1575 | 0% | 1575
11769748 | CFW500-IOD (RS485+цифр. 8вх/5вых+аналог. 1вх./1вых.+24VDC+10VDC) | 87.2 | 2180 | 0% | 2180
11769749 | CFW500-IOAD (RS485+цифр. 6вх/4вых+аналог. 3вх./2вых.+24VDC+10VDC) | 102.9 | 2572.5 | 0% | 2572.5
11635754 | CFW500-IOR (RS485+цифр. 5вх/5вых+аналог. 1вх./1вых.+24VDC+10VDC) | 78.8 | 1970 | 0% | 1970
11636485 | Модуль памяти CFW500-MMF | 106.1 | 2652.5 | 0% | 2652.5
Устройства плавного пуска SSW-06
4658120 | Защитная крышка KIT IP20 SSW06 M2 размер 2 (от 85 до 130 A) | 131.3 | 3282.5 | 0% | 3282.5
4658121 | Защитная крышка KIT IP20 SSW06 M3 размер 3 (от 170 до 205 A) | 147.1 | 3677.5 | 0% | 3677.5
4658122 | Защитная крышка KIT IP20 SSW06 M4/M5 размер 4 и 5 (от 255 до 604 A) | 159.3 | 3982.5 | 0% | 3982.5
4658123 | Защитная крышка KIT IP20 SSW06 M6 размер 6 (от 670 до 820 A) | 303.9 | 7597.5 | 0% | 7597.5
4658118 | Коммуникационный модуль KRS-485 (RS-485) | 111.8 | 2795 | 0% | 2795
4658113 | Корпус гнезда дистанционного пульта управления KMR-SSW06 | 20.7 | 517.5 | 0% | 517.5
4658119 | Программное обеспечение “Superdrive” KSDG2-SSW06 | 39 | 975 | 0% | 975
4658112 | Пульт управления с двойным дисплеем (LCD + LED) HMI-SSW06-LCD | 147.1 | 3677.5 | 0% | 3677.5
4658114 | Сетевой комплект “FIELDBUS” KFB-DD (DeviceNet Profile_V2.27) | 735.2 | 18380 | 0% | 18380
4658115 | Сетевой комплект “FIELDBUS” KFB-DN (DeviceNet) | 552.9 | 13822.5 | 0% | 13822.5
4658116 | Сетевой комплект “FIELDBUS” KFB-PD (Profibus DP) | 642.8 | 16070 | 0% | 16070
4658117 | Сетевой комплект “FIELDBUS” KFB-PDPV1 (Profibus DP-V1) | 674.5 | 16862.5 | 0% | 16862.5
4658091 | Устройство плавного пуска SSW06 0010 T 2257 ESZ, 380V 10A/4kW | 674.7 | 16867.5 | 0% | 16867.5
4658092 | Устройство плавного пуска SSW06 0016 T 2257 ESZ, 380V 16A/7,5kW | 695.9 | 17397.5 | 0% | 17397.5
4658093 | Устройство плавного пуска SSW06 0023 T 2257 ESZ, 380V 23A/11kW | 772 | 19300 | 0% | 19300
4658094 | Устройство плавного пуска SSW06 0030 T 2257 ESZ, 380V 30A/15kW | 807.7 | 20192.5 | 0% | 20192.5
4658095 | Устройство плавного пуска SSW06 0045 T 2257 ESZ, 380V 45A/22kW | 1010.6 | 25265 | 0% | 25265
4658096 | Устройство плавного пуска SSW06 0060 T 2257 ESZ, 380V 60A/30kW | 1097.7 | 27442.5 | 0% | 27442.5
4658097 | Устройство плавного пуска SSW06 0085 T 2257 ESZ, 380V 85A/45kW | 1455.3 | 36382.5 | 0% | 36382.5
4658098 | Устройство плавного пуска SSW06 0130 T 2257 ESZ, 380V 130A/55kW | 1820 | 45500 | 0% | 45500
4658099 | Устройство плавного пуска SSW06 0170 T 2257 ESZ, 380V 170A/90kW | 2227.9 | 55697.5 | 0% | 55697.5
4658100 | Устройство плавного пуска SSW06 0205 T 2257 ESZ, 380V 205A/110kW | 2802.1 | 70052.5 | 0% | 70052.5
4658101 | Устройство плавного пуска SSW06 0255 T 2257 ESZ, 380V 255A/132kW | 3454.9 | 86372.5 | 0% | 86372.5
4658102 | Устройство плавного пуска SSW06 0312 T 2257 ESZ, 380V 312A/160kW | 3583 | 89575 | 0% | 89575
4658103 | Устройство плавного пуска SSW06 0365 T 2257 ESZ, 380V 365A/185kW | 3723.5 | 93087.5 | 0% | 93087.5
4658104 | Устройство плавного пуска SSW06 0412 T 2257 ESZ, 380V 412A/220kW | 4407.2 | 110180 | 0% | 110180
4658105 | Устройство плавного пуска SSW06 0480 T 2257 ESZ, 380V 480A/250kW | 5455.6 | 136390 | 0% | 136390
4658106 | Устройство плавного пуска SSW06 0604 T 2257 ESZ, 380V 604A/315kW | 6085.6 | 152140 | 0% | 152140
4658107 | Устройство плавного пуска SSW06 0670 T 2257 ESZ, 380V 670A/355kW | 6923.2 | 173080 | 0% | 173080
4658108 | Устройство плавного пуска SSW06 0820 T 2257 ESZ, 380V 820A/450kW | 8183.3 | 204582.5 | 0% | 204582.5
4658109 | Устройство плавного пуска SSW06 0950 T 2257 ESH2Z, 380V 950A/500kW | 15182.9 | 379572.5 | 0% | 379572.5
4658110 | Устройство плавного пуска SSW06 1100 T 2257 ESH2Z, 380V 1100A/560kW | 17445.9 | 436147.5 | 0% | 436147.5
4658111 | Устройство плавного пуска SSW06 1400 T 2257 ESH2Z, 380V 1400A/710kW | 22395.2 | 559880 | 0% | 559880
Устройства плавного пуска SSW-07
4658148 | Защитная крышка KIT-IP20-SSW07 (M3 IP20, от 130 до 200 A) | 42.2 | 1055 | 0% | 1055
4658139 | Коммуникационный комплект KSDG2-SSW07 | 152.8 | 3820 | 0% | 3820
4658140 | Коммуникационный модуль связи KRS-232-SSW07 | 89.6 | 2240 | 0% | 2240
4658141 | Коммуникационный модуль связи KRS-485-SSW07 | 135.7 | 3392.5 | 0% | 3392.5
4658142 | Комплект для вентицяции/охлаждения Ventilation Kit M2 (от 45 до 85 A) | 46.1 | 1152.5 | 0% | 1152.5
4658143 | Комплект для вентицяции/охлаждения Ventilation Kit M3 (от 130 до 200 A) | 65.8 | 1645 | 0% | 1645
4658144 | Модуль подключения термистора двигателя KIT-PTC-SSW07-MOTOR | 84.3 | 2107.5 | 0% | 2107.5
4658137 | Пульт управления встроенный HMI-Local-SSW07 (LCD+LED) | 118.5 | 2962.5 | 0% | 2962.5
4658138 | Пульт управления дистанционный HMI-Remote-SSW07 (LCD+LED) | 230.5 | 5762.5 | 0% | 5762.5
4658145 | Сетевой комплект “FIELDBUS” KFB-DN-SSW07 (DeviceNet) | 201.5 | 5037.5 | 0% | 5037.5
4658146 | Соединительный кабель CAB-RS-3 (3м) (RS-232) | 51.3 | 1282.5 | 0% | 1282.5
4658147 | Соединительный кабель CAB-RS-10 (10м) (RS-232) | 110.7 | 2767.5 | 0% | 2767.5
4658124 | Устройство плавного пуска EXSSW07 0017, 230/380V 17A/7,5kW | 460.2 | 11505 | 0% | 11505
4658125 | Устройство плавного пуска EXSSW07 0024, 230/380V 24A/11kW | 514.6 | 12865 | 0% | 12865
4658126 | Устройство плавного пуска EXSSW07 0030, 230/380V 30A/15kW | 522 | 13050 | 0% | 13050
4658127 | Устройство плавного пуска EXSSW07 0045, 230/380V 45A/22kW | 628.1 | 15702.5 | 0% | 15702.5
4658128 | Устройство плавного пуска EXSSW07 0061, 230/380V 61A/30kW | 718.1 | 17952.5 | 0% | 17952.5
4658129 | Устройство плавного пуска EXSSW07 0085, 230/380V 85A/45kW | 916.7 | 22917.5 | 0% | 22917.5
4658130 | Устройство плавного пуска EXSSW07 0130, 230/380V 130A/55kW | 1272.7 | 31817.5 | 0% | 31817.5
4658131 | Устройство плавного пуска EXSSW07 0171, 230/380V 171A/90kW | 1665.2 | 41630 | 0% | 41630
4658132 | Устройство плавного пуска EXSSW07 0200, 230/380V 200A/110kW | 1917 | 47925 | 0% | 47925
4658133 | Устройство плавного пуска EXSSW07 0255, 380V 255A/132kW | 2339 | 58475 | 0% | 58475
4658134 | Устройство плавного пуска EXSSW07 0312, 380V 312A/160kW | 2426.2 | 60655 | 0% | 60655
4658135 | Устройство плавного пуска EXSSW07 0365, 380V 365A/200kW | 2596.2 | 64905 | 0% | 64905
4658136 | Устройство плавного пуска EXSSW07 0412, 380V 412A/220kW | 2983.5 | 74587.5 | 0% | 74587.5
| ETICONTROL (Программируемые логические контроллеры. Контроллер АВР) |  |  | 0%
4780001 | ПЛК LOGIC-10HR-A_100-240V AC_6I/4O-Rele | 112.4 | 2810 | 0% | 2810
4780014 | ПЛК LOGIC-12HR-24A_24V AC_8I/4O-Rele | 112.4 | 2810 | 0% | 2810
4780002 | ПЛК LOGIC-12HR-D_24V DC_6-2I/4O-Rele | 100.8 | 2520 | 0% | 2520
4780003 | ПЛК LOGIC-12HT-D_24V DC_6-2I/4O-Tranzistor | 100.8 | 2520 | 0% | 2520
4780015 | ПЛК LOGIC-20HR-24A_24V AC_12-4I/4O-Rele | 157.5 | 3937.5 | 0% | 3937.5
4780004 | ПЛК LOGIC-20HR-A_100-240V AC_12I/8O-Rele | 157.5 | 3937.5 | 0% | 3937.5
4780005 | ПЛК LOGIC-20HR-D_24V DC_8-4I/8O-Rele | 142.8 | 3570 | 0% | 3570
4780006 | ПЛК LOGIC-20HT-D_24V DC_8-4I/8O-Tranzistor | 149.1 | 3727.5 | 0% | 3727.5
4656573 | Контроллер АВР ATC-B | 225.8 | 5645 | 0% | 5645
4656574 | Контроллер АВР ATC-E (c сигнальным блок-контактом) | 262.5 | 6562.5 | 0% | 6562.5
4780013 | Блок питания LOGIC-10PS-24 (Input: 100~240V AC /Output: 24V DC, 1,3A) | 52.5 | 1312.5 | 0% | 1312.5
4780016 | Модуль расширения LOGIC-8ER-24A_24V AC | 65.1 | 1627.5 | 0% | 1627.5
4780007 | Модуль расширения LOGIC-8ER-A_100-240V AC | 63 | 1575 | 0% | 1575
4780008 | Модуль расширения LOGIC-8ER-D_24V DC | 54.6 | 1365 | 0% | 1365
4780009 | Модуль расширения LOGIC-8ET-D_24V DC | 59.9 | 1497.5 | 0% | 1497.5
4780012 | Комуникационный модуль MODBUS LOGIC-MBUS 24V DC | 138.6 | 3465 | 0% | 3465
4780011 | Соединительный кабель LOGIC-PL01 | 33.6 | 840 | 0% | 840
4780010 | Карта памяти LOGIC-PM05 | 13.7 | 342.5 | 0% | 342.5
| ETITRAFO (Трансформаторы напряжения) |  |  | 0%
3801022 | Трансформатор напряжения TRANSF 1f B 12-0-12V 10000VA | 1071 | 26775 | 0% | 26775
3801013 | Трансформатор напряжения TRANSF 1f B 12-0-12V 1000VA | 156.5 | 3912.5 | 0% | 3912.5
3801004 | Трансформатор напряжения TRANSF 1f B 12-0-12V 100VA | 32.6 | 815 | 0% | 815
3801005 | Трансформатор напряжения TRANSF 1f B 12-0-12V 150VA | 39.9 | 997.5 | 0% | 997.5
3801014 | Трансформатор напряжения TRANSF 1f B 12-0-12V 1600VA | 226.8 | 5670 | 0% | 5670
3801015 | Трансформатор напряжения TRANSF 1f B 12-0-12V 2000VA | 293 | 7325 | 0% | 7325
3801006 | Трансформатор напряжения TRANSF 1f B 12-0-12V 200VA | 48.3 | 1207.5 | 0% | 1207.5
3801016 | Трансформатор напряжения TRANSF 1f B 12-0-12V 2500VA | 361.2 | 9030 | 0% | 9030
3801007 | Трансформатор напряжения TRANSF 1f B 12-0-12V 250VA | 52.5 | 1312.5 | 0% | 1312.5
3801017 | Трансформатор напряжения TRANSF 1f B 12-0-12V 3000VA | 430.5 | 10762.5 | 0% | 10762.5
3801008 | Трансформатор напряжения TRANSF 1f B 12-0-12V 300VA | 63 | 1575 | 0% | 1575
3801001 | Трансформатор напряжения TRANSF 1f B 12-0-12V 30VA | 22.1 | 552.5 | 0% | 552.5
3801018 | Трансформатор напряжения TRANSF 1f B 12-0-12V 4000VA | 532.4 | 13310 | 0% | 13310
3801009 | Трансформатор напряжения TRANSF 1f B 12-0-12V 400VA | 76.7 | 1917.5 | 0% | 1917.5
3801019 | Трансформатор напряжения TRANSF 1f B 12-0-12V 5000VA | 632.1 | 15802.5 | 0% | 15802.5
3801010 | Трансформатор напряжения TRANSF 1f B 12-0-12V 500VA | 95.6 | 2390 | 0% | 2390
3801002 | Трансформатор напряжения TRANSF 1f B 12-0-12V 50VA | 25.2 | 630 | 0% | 630
3801020 | Трансформатор напряжения TRANSF 1f B 12-0-12V 6000VA | 688.8 | 17220 | 0% | 17220
3801011 | Трансформатор напряжения TRANSF 1f B 12-0-12V 630VA | 98.7 | 2467.5 | 0% | 2467.5
3801003 | Трансформатор напряжения TRANSF 1f B 12-0-12V 75VA | 28.4 | 710 | 0% | 710
3801021 | Трансформатор напряжения TRANSF 1f B 12-0-12V 8000VA | 822.2 | 20555 | 0% | 20555
3801012 | Трансформатор напряжения TRANSF 1f B 12-0-12V 800VA | 128.1 | 3202.5 | 0% | 3202.5
3801052 | Трансформатор напряжения TRANSF 1f B 24-0-24V 10000VA | 1071 | 26775 | 0% | 26775
3801043 | Трансформатор напряжения TRANSF 1f B 24-0-24V 1000VA | 156.5 | 3912.5 | 0% | 3912.5
3801034 | Трансформатор напряжения TRANSF 1f B 24-0-24V 100VA | 32.6 | 815 | 0% | 815
3801035 | Трансформатор напряжения TRANSF 1f B 24-0-24V 150VA | 39.9 | 997.5 | 0% | 997.5
3801044 | Трансформатор напряжения TRANSF 1f B 24-0-24V 1600VA | 226.8 | 5670 | 0% | 5670
3801045 | Трансформатор напряжения TRANSF 1f B 24-0-24V 2000VA | 293 | 7325 | 0% | 7325
3801036 | Трансформатор напряжения TRANSF 1f B 24-0-24V 200VA | 48.3 | 1207.5 | 0% | 1207.5
3801046 | Трансформатор напряжения TRANSF 1f B 24-0-24V 2500VA | 361.2 | 9030 | 0% | 9030
3801037 | Трансформатор напряжения TRANSF 1f B 24-0-24V 250VA | 52.5 | 1312.5 | 0% | 1312.5
3801047 | Трансформатор напряжения TRANSF 1f B 24-0-24V 3000VA | 430.5 | 10762.5 | 0% | 10762.5
3801038 | Трансформатор напряжения TRANSF 1f B 24-0-24V 300VA | 63 | 1575 | 0% | 1575
3801031 | Трансформатор напряжения TRANSF 1f B 24-0-24V 30VA | 22.1 | 552.5 | 0% | 552.5
3801048 | Трансформатор напряжения TRANSF 1f B 24-0-24V 4000VA | 532.4 | 13310 | 0% | 13310
3801039 | Трансформатор напряжения TRANSF 1f B 24-0-24V 400VA | 76.7 | 1917.5 | 0% | 1917.5
3801049 | Трансформатор напряжения TRANSF 1f B 24-0-24V 5000VA | 632.1 | 15802.5 | 0% | 15802.5
3801040 | Трансформатор напряжения TRANSF 1f B 24-0-24V 500VA | 95.6 | 2390 | 0% | 2390
3801032 | Трансформатор напряжения TRANSF 1f B 24-0-24V 50VA | 25.2 | 630 | 0% | 630
3801050 | Трансформатор напряжения TRANSF 1f B 24-0-24V 6000VA | 688.8 | 17220 | 0% | 17220
3801041 | Трансформатор напряжения TRANSF 1f B 24-0-24V 630VA | 98.7 | 2467.5 | 0% | 2467.5
3801033 | Трансформатор напряжения TRANSF 1f B 24-0-24V 75VA | 28.4 | 710 | 0% | 710
3801051 | Трансформатор напряжения TRANSF 1f B 24-0-24V 8000VA | 822.2 | 20555 | 0% | 20555
3801042 | Трансформатор напряжения TRANSF 1f B 24-0-24V 800VA | 128.1 | 3202.5 | 0% | 3202.5
3801134 | Трансформатор напряжения TRANSF 1f F 12-0-12V 1000VA | 147 | 3675 | 0% | 3675
3801125 | Трансформатор напряжения TRANSF 1f F 12-0-12V 100VA | 30.5 | 762.5 | 0% | 762.5
3801126 | Трансформатор напряжения TRANSF 1f F 12-0-12V 150VA | 38.9 | 972.5 | 0% | 972.5
3801135 | Трансформатор напряжения TRANSF 1f F 12-0-12V 1600VA | 213.2 | 5330 | 0% | 5330
3801136 | Трансформатор напряжения TRANSF 1f F 12-0-12V 2000VA | 275.1 | 6877.5 | 0% | 6877.5
3801127 | Трансформатор напряжения TRANSF 1f F 12-0-12V 200VA | 47.3 | 1182.5 | 0% | 1182.5
3801137 | Трансформатор напряжения TRANSF 1f F 12-0-12V 2500VA | 336 | 8400 | 0% | 8400
3801128 | Трансформатор напряжения TRANSF 1f F 12-0-12V 250VA | 49.4 | 1235 | 0% | 1235
3801129 | Трансформатор напряжения TRANSF 1f F 12-0-12V 300VA | 59.9 | 1497.5 | 0% | 1497.5
3801130 | Трансформатор напряжения TRANSF 1f F 12-0-12V 400VA | 71.4 | 1785 | 0% | 1785
3801121 | Трансформатор напряжения TRANSF 1f F 12-0-12V 40VA | 22.1 | 552.5 | 0% | 552.5
3801131 | Трансформатор напряжения TRANSF 1f F 12-0-12V 500VA | 85.1 | 2127.5 | 0% | 2127.5
3801132 | Трансформатор напряжения TRANSF 1f F 12-0-12V 630VA | 89.3 | 2232.5 | 0% | 2232.5
3801123 | Трансформатор напряжения TRANSF 1f F 12-0-12V 63VA | 25.2 | 630 | 0% | 630
3801124 | Трансформатор напряжения TRANSF 1f F 12-0-12V 75VA | 27.3 | 682.5 | 0% | 682.5
3801152 | Трансформатор напряжения TRANSF 1f F 24-0-24V 1000VA | 147 | 3675 | 0% | 3675
3801144 | Трансформатор напряжения TRANSF 1f F 24-0-24V 100VA | 30.5 | 762.5 | 0% | 762.5
3801153 | Трансформатор напряжения TRANSF 1f F 24-0-24V 1600VA | 213.2 | 5330 | 0% | 5330
3801145 | Трансформатор напряжения TRANSF 1f F 24-0-24V 160VA | 38.9 | 972.5 | 0% | 972.5
3801146 | Трансформатор напряжения TRANSF 1f F 24-0-24V 200VA | 47.3 | 1182.5 | 0% | 1182.5
3801154 | Трансформатор напряжения TRANSF 1f F 24-0-24V 2500VA | 336 | 8400 | 0% | 8400
3801147 | Трансформатор напряжения TRANSF 1f F 24-0-24V 250VA | 49.4 | 1235 | 0% | 1235
3801148 | Трансформатор напряжения TRANSF 1f F 24-0-24V 300VA | 59.9 | 1497.5 | 0% | 1497.5
3801149 | Трансформатор напряжения TRANSF 1f F 24-0-24V 400VA | 71.4 | 1785 | 0% | 1785
3801141 | Трансформатор напряжения TRANSF 1f F 24-0-24V 40VA | 22.1 | 552.5 | 0% | 552.5
3801150 | Трансформатор напряжения TRANSF 1f F 24-0-24V 500VA | 85.1 | 2127.5 | 0% | 2127.5
3801151 | Трансформатор напряжения TRANSF 1f F 24-0-24V 630VA | 89.3 | 2232.5 | 0% | 2232.5
3801142 | Трансформатор напряжения TRANSF 1f F 24-0-24V 63VA | 25.2 | 630 | 0% | 630
3801886 | Трансформатор напряжения TRANSF 1f IP20 110V 100VA | 37.8 | 945 | 0% | 945
3801887 | Трансформатор напряжения TRANSF 1f IP20 110V 160VA | 49.4 | 1235 | 0% | 1235
3801888 | Трансформатор напряжения TRANSF 1f IP20 110V 200VA | 54.6 | 1365 | 0% | 1365
3801889 | Трансформатор напряжения TRANSF 1f IP20 110V 250VA | 62 | 1550 | 0% | 1550
3801890 | Трансформатор напряжения TRANSF 1f IP20 110V 300VA | 64.1 | 1602.5 | 0% | 1602.5
3801881 | Трансформатор напряжения TRANSF 1f IP20 110V 30VA | 28.4 | 710 | 0% | 710
3801882 | Трансформатор напряжения TRANSF 1f IP20 110V 40VA | 29.4 | 735 | 0% | 735
3801883 | Трансформатор напряжения TRANSF 1f IP20 110V 50VA | 30.5 | 762.5 | 0% | 762.5
3801884 | Трансформатор напряжения TRANSF 1f IP20 110V 63VA | 31.5 | 787.5 | 0% | 787.5
3801885 | Трансформатор напряжения TRANSF 1f IP20 110V 75VA | 34.7 | 867.5 | 0% | 867.5
3801856 | Трансформатор напряжения TRANSF 1f IP20 12V 100VA | 37.8 | 945 | 0% | 945
3801857 | Трансформатор напряжения TRANSF 1f IP20 12V 160VA | 49.4 | 1235 | 0% | 1235
3801858 | Трансформатор напряжения TRANSF 1f IP20 12V 200VA | 54.6 | 1365 | 0% | 1365
3801859 | Трансформатор напряжения TRANSF 1f IP20 12V 250VA | 62 | 1550 | 0% | 1550
3801860 | Трансформатор напряжения TRANSF 1f IP20 12V 300VA | 64.1 | 1602.5 | 0% | 1602.5
3801851 | Трансформатор напряжения TRANSF 1f IP20 12V 30VA | 28.4 | 710 | 0% | 710
3801852 | Трансформатор напряжения TRANSF 1f IP20 12V 40VA | 29.4 | 735 | 0% | 735
3801853 | Трансформатор напряжения TRANSF 1f IP20 12V 50VA | 30.5 | 762.5 | 0% | 762.5
3801854 | Трансформатор напряжения TRANSF 1f IP20 12V 63VA | 31.5 | 787.5 | 0% | 787.5
3801855 | Трансформатор напряжения TRANSF 1f IP20 12V 75VA | 34.7 | 867.5 | 0% | 867.5
3801896 | Трансформатор напряжения TRANSF 1f IP20 220V 100VA | 37.8 | 945 | 0% | 945
3801897 | Трансформатор напряжения TRANSF 1f IP20 220V 160VA | 49.4 | 1235 | 0% | 1235
3801898 | Трансформатор напряжения TRANSF 1f IP20 220V 200VA | 54.6 | 1365 | 0% | 1365
3801899 | Трансформатор напряжения TRANSF 1f IP20 220V 250VA | 62 | 1550 | 0% | 1550
3801900 | Трансформатор напряжения TRANSF 1f IP20 220V 300VA | 64.1 | 1602.5 | 0% | 1602.5
3801891 | Трансформатор напряжения TRANSF 1f IP20 220V 30VA | 28.4 | 710 | 0% | 710
3801892 | Трансформатор напряжения TRANSF 1f IP20 220V 40VA | 29.4 | 735 | 0% | 735
3801893 | Трансформатор напряжения TRANSF 1f IP20 220V 50VA | 30.5 | 762.5 | 0% | 762.5
3801894 | Трансформатор напряжения TRANSF 1f IP20 220V 63VA | 31.5 | 787.5 | 0% | 787.5
3801895 | Трансформатор напряжения TRANSF 1f IP20 220V 75VA | 34.7 | 867.5 | 0% | 867.5
3801866 | Трансформатор напряжения TRANSF 1f IP20 24V 100VA | 37.8 | 945 | 0% | 945
3801867 | Трансформатор напряжения TRANSF 1f IP20 24V 160VA | 49.4 | 1235 | 0% | 1235
3801868 | Трансформатор напряжения TRANSF 1f IP20 24V 200VA | 54.6 | 1365 | 0% | 1365
3801869 | Трансформатор напряжения TRANSF 1f IP20 24V 250VA | 62 | 1550 | 0% | 1550
3801870 | Трансформатор напряжения TRANSF 1f IP20 24V 300VA | 64.1 | 1602.5 | 0% | 1602.5
3801861 | Трансформатор напряжения TRANSF 1f IP20 24V 30VA | 28.4 | 710 | 0% | 710
3801862 | Трансформатор напряжения TRANSF 1f IP20 24V 40VA | 29.4 | 735 | 0% | 735
3801863 | Трансформатор напряжения TRANSF 1f IP20 24V 50VA | 30.5 | 762.5 | 0% | 762.5
3801864 | Трансформатор напряжения TRANSF 1f IP20 24V 63VA | 31.5 | 787.5 | 0% | 787.5
3801865 | Трансформатор напряжения TRANSF 1f IP20 24V 75VA | 34.7 | 867.5 | 0% | 867.5
3801876 | Трансформатор напряжения TRANSF 1f IP20 48V 100VA | 37.8 | 945 | 0% | 945
3801877 | Трансформатор напряжения TRANSF 1f IP20 48V 160VA | 49.4 | 1235 | 0% | 1235
3801878 | Трансформатор напряжения TRANSF 1f IP20 48V 200VA | 54.6 | 1365 | 0% | 1365
3801879 | Трансформатор напряжения TRANSF 1f IP20 48V 250VA | 62 | 1550 | 0% | 1550
3801880 | Трансформатор напряжения TRANSF 1f IP20 48V 300VA | 64.1 | 1602.5 | 0% | 1602.5
3801871 | Трансформатор напряжения TRANSF 1f IP20 48V 30VA | 28.4 | 710 | 0% | 710
3801872 | Трансформатор напряжения TRANSF 1f IP20 48V 40VA | 29.4 | 735 | 0% | 735
3801873 | Трансформатор напряжения TRANSF 1f IP20 48V 50VA | 30.5 | 762.5 | 0% | 762.5
3801874 | Трансформатор напряжения TRANSF 1f IP20 48V 63VA | 31.5 | 787.5 | 0% | 787.5
3801875 | Трансформатор напряжения TRANSF 1f IP20 48V 75VA | 34.7 | 867.5 | 0% | 867.5
3801389 | Трансформатор напряжения TRANSF EURO 1f 0-115V 1000VA | 179.6 | 4490 | 0% | 4490
3801382 | Трансформатор напряжения TRANSF EURO 1f 0-115V 100VA | 39.9 | 997.5 | 0% | 997.5
3801390 | Трансформатор напряжения TRANSF EURO 1f 0-115V 1600VA | 253.1 | 6327.5 | 0% | 6327.5
3801383 | Трансформатор напряжения TRANSF EURO 1f 0-115V 160VA | 48.3 | 1207.5 | 0% | 1207.5
3801384 | Трансформатор напряжения TRANSF EURO 1f 0-115V 200VA | 56.7 | 1417.5 | 0% | 1417.5
3801391 | Трансформатор напряжения TRANSF EURO 1f 0-115V 2500VA | 396.9 | 9922.5 | 0% | 9922.5
3801385 | Трансформатор напряжения TRANSF EURO 1f 0-115V 250VA | 59.9 | 1497.5 | 0% | 1497.5
3801386 | Трансформатор напряжения TRANSF EURO 1f 0-115V 300VA | 74.6 | 1865 | 0% | 1865
3801387 | Трансформатор напряжения TRANSF EURO 1f 0-115V 400VA | 89.3 | 2232.5 | 0% | 2232.5
3801381 | Трансформатор напряжения TRANSF EURO 1f 0-115V 50VA | 28.4 | 710 | 0% | 710
3801388 | Трансформатор напряжения TRANSF EURO 1f 0-115V 630VA | 112.4 | 2810 | 0% | 2810
3801409 | Трансформатор напряжения TRANSF EURO 1f 0-230V 1000VA | 179.6 | 4490 | 0% | 4490
3801402 | Трансформатор напряжения TRANSF EURO 1f 0-230V 100VA | 39.9 | 997.5 | 0% | 997.5
3801410 | Трансформатор напряжения TRANSF EURO 1f 0-230V 1600VA | 253.1 | 6327.5 | 0% | 6327.5
3801403 | Трансформатор напряжения TRANSF EURO 1f 0-230V 160VA | 48.3 | 1207.5 | 0% | 1207.5
3801404 | Трансформатор напряжения TRANSF EURO 1f 0-230V 200VA | 56.7 | 1417.5 | 0% | 1417.5
3801411 | Трансформатор напряжения TRANSF EURO 1f 0-230V 2500VA | 396.9 | 9922.5 | 0% | 9922.5
3801405 | Трансформатор напряжения TRANSF EURO 1f 0-230V 250VA | 59.9 | 1497.5 | 0% | 1497.5
3801406 | Трансформатор напряжения TRANSF EURO 1f 0-230V 300VA | 75.6 | 1890 | 0% | 1890
3801407 | Трансформатор напряжения TRANSF EURO 1f 0-230V 400VA | 89.3 | 2232.5 | 0% | 2232.5
3801401 | Трансформатор напряжения TRANSF EURO 1f 0-230V 50VA | 28.4 | 710 | 0% | 710
3801408 | Трансформатор напряжения TRANSF EURO 1f 0-230V 630VA | 112.4 | 2810 | 0% | 2810
3801349 | Трансформатор напряжения TRANSF EURO 1f 0-24V 1000VA | 179.6 | 4490 | 0% | 4490
3801342 | Трансформатор напряжения TRANSF EURO 1f 0-24V 100VA | 39.9 | 997.5 | 0% | 997.5
3801350 | Трансформатор напряжения TRANSF EURO 1f 0-24V 1600VA | 253.1 | 6327.5 | 0% | 6327.5
3801343 | Трансформатор напряжения TRANSF EURO 1f 0-24V 160VA | 48.3 | 1207.5 | 0% | 1207.5
3801344 | Трансформатор напряжения TRANSF EURO 1f 0-24V 200VA | 56.7 | 1417.5 | 0% | 1417.5
3801351 | Трансформатор напряжения TRANSF EURO 1f 0-24V 2500VA | 396.9 | 9922.5 | 0% | 9922.5
3801345 | Трансформатор напряжения TRANSF EURO 1f 0-24V 250VA | 59.9 | 1497.5 | 0% | 1497.5
3801346 | Трансформатор напряжения TRANSF EURO 1f 0-24V 300VA | 74.6 | 1865 | 0% | 1865
3801347 | Трансформатор напряжения TRANSF EURO 1f 0-24V 400VA | 89.3 | 2232.5 | 0% | 2232.5
3801341 | Трансформатор напряжения TRANSF EURO 1f 0-24V 50VA | 28.4 | 710 | 0% | 710
3801348 | Трансформатор напряжения TRANSF EURO 1f 0-24V 630VA | 112.4 | 2810 | 0% | 2810
3801369 | Трансформатор напряжения TRANSF EURO 1f 0-48V 1000VA | 179.6 | 4490 | 0% | 4490
3801362 | Трансформатор напряжения TRANSF EURO 1f 0-48V 100VA | 39.9 | 997.5 | 0% | 997.5
3801370 | Трансформатор напряжения TRANSF EURO 1f 0-48V 1600VA | 253.1 | 6327.5 | 0% | 6327.5
3801363 | Трансформатор напряжения TRANSF EURO 1f 0-48V 160VA | 48.3 | 1207.5 | 0% | 1207.5
3801364 | Трансформатор напряжения TRANSF EURO 1f 0-48V 200VA | 56.7 | 1417.5 | 0% | 1417.5
3801371 | Трансформатор напряжения TRANSF EURO 1f 0-48V 2500VA | 396.9 | 9922.5 | 0% | 9922.5
3801365 | Трансформатор напряжения TRANSF EURO 1f 0-48V 250VA | 59.9 | 1497.5 | 0% | 1497.5
3801366 | Трансформатор напряжения TRANSF EURO 1f 0-48V 300VA | 74.6 | 1865 | 0% | 1865
3801367 | Трансформатор напряжения TRANSF EURO 1f 0-48V 400VA | 89.3 | 2232.5 | 0% | 2232.5
3801361 | Трансформатор напряжения TRANSF EURO 1f 0-48V 50 VA | 28.4 | 710 | 0% | 710
3801368 | Трансформатор напряжения TRANSF EURO 1f 0-48V 630VA | 112.4 | 2810 | 0% | 2810
3801841 | Трансформатор напряжения TRANSF EURO 1F IP20 110-220V 30VA FP | 32.6 | 815 | 0% | 815
3801842 | Трансформатор напряжения TRANSF EURO 1F IP20 110-220V 40VA FP | 33.6 | 840 | 0% | 840
3801843 | Трансформатор напряжения TRANSF EURO 1F IP20 110-220V 50VA FP | 34.7 | 867.5 | 0% | 867.5
3801844 | Трансформатор напряжения TRANSF EURO 1F IP20 110-220V 63VA FP | 36.8 | 920 | 0% | 920
3801845 | Трансформатор напряжения TRANSF EURO 1F IP20 110-220V 75VA FP | 38.9 | 972.5 | 0% | 972.5
3801846 | Трансформатор напряжения TRANSF EURO 1F IP20 110-220V100VA FP | 42 | 1050 | 0% | 1050
3801847 | Трансформатор напряжения TRANSF EURO 1F IP20 110-220V160VA FP | 54.6 | 1365 | 0% | 1365
3801848 | Трансформатор напряжения TRANSF EURO 1F IP20 110-220V200VA FP | 59.9 | 1497.5 | 0% | 1497.5
3801849 | Трансформатор напряжения TRANSF EURO 1F IP20 110-220V250VA FP | 67.2 | 1680 | 0% | 1680
3801850 | Трансформатор напряжения TRANSF EURO 1F IP20 110-220V300VA FP | 71.4 | 1785 | 0% | 1785
3801816 | Трансформатор напряжения TRANSF EURO 1F IP20 12-24V 100VA FP | 42 | 1050 | 0% | 1050
3801817 | Трансформатор напряжения TRANSF EURO 1F IP20 12-24V 160VA FP | 54.6 | 1365 | 0% | 1365
3801818 | Трансформатор напряжения TRANSF EURO 1F IP20 12-24V 200VA FP | 59.9 | 1497.5 | 0% | 1497.5
3801819 | Трансформатор напряжения TRANSF EURO 1F IP20 12-24V 250VA FP | 67.2 | 1680 | 0% | 1680
3801820 | Трансформатор напряжения TRANSF EURO 1F IP20 12-24V 300VA FP | 71.4 | 1785 | 0% | 1785
3801811 | Трансформатор напряжения TRANSF EURO 1F IP20 12-24V 30VA FP | 32.6 | 815 | 0% | 815
3801812 | Трансформатор напряжения TRANSF EURO 1F IP20 12-24V 40VA FP | 33.6 | 840 | 0% | 840
3801813 | Трансформатор напряжения TRANSF EURO 1F IP20 12-24V 50VA FP | 34.7 | 867.5 | 0% | 867.5
3801814 | Трансформатор напряжения TRANSF EURO 1F IP20 12-24V 63VA FP | 36.8 | 920 | 0% | 920
3801815 | Трансформатор напряжения TRANSF EURO 1F IP20 12-24V 75VA FP | 38.9 | 972.5 | 0% | 972.5
3801826 | Трансформатор напряжения TRANSF EURO 1F IP20 24-48V 100VA FP | 42 | 1050 | 0% | 1050
3801827 | Трансформатор напряжения TRANSF EURO 1F IP20 24-48V 160VA FP | 54.6 | 1365 | 0% | 1365
3801828 | Трансформатор напряжения TRANSF EURO 1F IP20 24-48V 200VA FP | 59.9 | 1497.5 | 0% | 1497.5
3801829 | Трансформатор напряжения TRANSF EURO 1F IP20 24-48V 250VA FP | 67.2 | 1680 | 0% | 1680
3801830 | Трансформатор напряжения TRANSF EURO 1F IP20 24-48V 300VA FP | 71.4 | 1785 | 0% | 1785
3801821 | Трансформатор напряжения TRANSF EURO 1F IP20 24-48V 30VA FP | 32.6 | 815 | 0% | 815
3801822 | Трансформатор напряжения TRANSF EURO 1F IP20 24-48V 40VA FP | 33.6 | 840 | 0% | 840
3801823 | Трансформатор напряжения TRANSF EURO 1F IP20 24-48V 50VA FP | 34.7 | 867.5 | 0% | 867.5
3801824 | Трансформатор напряжения TRANSF EURO 1F IP20 24-48V 63VA FP | 36.8 | 920 | 0% | 920
3801825 | Трансформатор напряжения TRANSF EURO 1F IP20 24-48V 75VA FP | 38.9 | 972.5 | 0% | 972.5
3801836 | Трансформатор напряжения TRANSF EURO 1F IP20 55-110V 100VA FP | 42 | 1050 | 0% | 1050
3801837 | Трансформатор напряжения TRANSF EURO 1F IP20 55-110V 160VA FP | 54.6 | 1365 | 0% | 1365
3801838 | Трансформатор напряжения TRANSF EURO 1F IP20 55-110V 200VA FP | 59.9 | 1497.5 | 0% | 1497.5
3801839 | Трансформатор напряжения TRANSF EURO 1F IP20 55-110V 250VA FP | 67.2 | 1680 | 0% | 1680
3801840 | Трансформатор напряжения TRANSF EURO 1F IP20 55-110V 300VA FP | 71.4 | 1785 | 0% | 1785
3801831 | Трансформатор напряжения TRANSF EURO 1F IP20 55-110V 30VA FP | 32.6 | 815 | 0% | 815
3801832 | Трансформатор напряжения TRANSF EURO 1F IP20 55-110V 40VA FP | 33.6 | 840 | 0% | 840
3801833 | Трансформатор напряжения TRANSF EURO 1F IP20 55-110V 50VA FP | 34.7 | 867.5 | 0% | 867.5
3801834 | Трансформатор напряжения TRANSF EURO 1F IP20 55-110V 63VA FP | 36.8 | 920 | 0% | 920
3801835 | Трансформатор напряжения TRANSF EURO 1F IP20 55-110V 75VA FP | 38.9 | 972.5 | 0% | 972.5
| ETIBOX (Пластиковые распределительные щиты, шины, DIN-рейка, металлические шкафы) |  |  | 0%
DIDO_UPO (Пластиковые распределительные щиты, шины, DIN-рейка)
1101025 | Щит металлопластиковый ECG14 (12+2мод.) | 27.3 | 682.5 | 0% | 682.5
1101026 | Щит металлопластиковый ECG28 (24+4мод.) | 31.5 | 787.5 | 0% | 787.5
1101027 | Щит металлопластиковый ECG42 (36+6мод.) | 42 | 1050 | 0% | 1050
1101028 | Щит металлопластиковый ECG56 (48+8мод.) | 53.6 | 1340 | 0% | 1340
1140050 | Щит металлопластиковый DIDO Global PE14 (12+2мод.) | 30.9 | 772.5 | 0% | 772.5
1150050 | Щит металлопластиковый DIDO Global PD28 (24+4мод.) | 37.3 | 932.5 | 0% | 932.5
1160050 | Щит металлопластиковый DIDO Global PT42 (36+6мод.) | 44.9 | 1122.5 | 0% | 1122.5
1160080 | Щит металлопластиковый DIDO Global PS56 (48+8мод.) | 52 | 1300 | 0% | 1300
2918201 | AP 45W (Заглушка на 6 мод. к DIDO Global) | 0.9 | 22.5 | 0% | 22.5
2918202 | HW BSF (Набор креплений под гипсокартон к DIDO Global) | 2.5 | 62.5 | 0% | 62.5
2918200 | SSGL-S (Замок с ключем к DIDO Global) | 14.6 | 365 | 0% | 365
1101044 | Пластиковый щит EC 1+1 (IP30_2мод.) | 1.8 | 45 | 0% | 45
1101045 | Пластиковый щит EC 3+1 (IP30_4мод.) | 2.1 | 52.5 | 0% | 52.5
1101046 | Пластиковый щит EC 3+2 (IP30_5мод.) | 5.9 | 147.5 | 0% | 147.5
1101151 | Замок металлический ECGLK-M (2 ключа) | 13.4 | 335 | 0% | 335
1101150 | Замок пластиковый ECGLK-P (2 ключа) | 11 | 275 | 0% | 275
1101060 | Пластиковый щит ECH 4G (4мод.нар.исп.IP65) | 13.3 | 332.5 | 0% | 332.5
1101061 | Пластиковый щит ECH 8G (8мод.нар.исп.IP65) | 16.1 | 402.5 | 0% | 402.5
1101062 | Пластиковый щит ECH 12PT (12мод.нар.исп.IP65) | 19.4 | 485 | 0% | 485
1101063 | Пластиковый щит ECH 24PT (24мод.нар.исп.IP65) | 32.4 | 810 | 0% | 810
1101064 | Пластиковый щит ECH 36PT (36мод.нар.исп.IP65) | 37.2 | 930 | 0% | 930
1101065 | ECH-Lk (замок с ключем для ECH) | 11 | 275 | 0% | 275
1101053 | ECH-Z (тип MP-ECH) (заглушка к щитам ЕСН-IP65)_11 мод.(серая) | 0.45 | 11.25 | 0% | 11.25
1101005 | Щит наружн. распределительный ECT 8PO (8мод.белая дверь) | 9.1 | 227.5 | 0% | 227.5
1101000 | Щит наружн. распределительный ECT 8PT (8мод.прозр.дверь) | 9.1 | 227.5 | 0% | 227.5
1101006 | Щит наружн. распределительный ECT 12PO (12мод.белая дверь) | 12.2 | 305 | 0% | 305
1101001 | Щит наружн. распределительный ECT 12PT (12мод.прозр.дверь) | 12.2 | 305 | 0% | 305
1101007 | Щит наружн. распределительный ECT 18PO (18мод.белая дверь) | 14.2 | 355 | 0% | 355
1101002 | Щит наружн. распределительный ECT 18PT (18мод.прозр.дверь) | 14.2 | 355 | 0% | 355
1101008 | Щит наружн. распределительный ECT 24PO (24мод.белая дверь) | 16.3 | 407.5 | 0% | 407.5
1101003 | Щит наружн. распределительный ECT 24PT (24мод.прозр.дверь) | 16.3 | 407.5 | 0% | 407.5
1101081 | Щит наружн. распределительный ECT 2x18PT (36мод.прозр.дверь) | 22.4 | 560 | 0% | 560
1101082 | Щит наружн. распределительный ECT 2x18PO (36мод.белая дверь) | 22.4 | 560 | 0% | 560
1101009 | Щит наружн. распределительный ECT 36PO (36мод.белая дверь) | 22.4 | 560 | 0% | 560
1101004 | Щит наружн. распределительный ECT 36PT (36мод.прозр.дверь) | 22.4 | 560 | 0% | 560
1101021 | Щит наружн. распределительный ECT 48PO (48мод.белая дверь) | 27.3 | 682.5 | 0% | 682.5
1101020 | Щит наружн. распределительный ECT 48PT (48мод.прозр.дверь) | 27.3 | 682.5 | 0% | 682.5
1101041 | Щит наружн. распределительный ECT 3x18PO (54мод.белая дверь) | 32.6 | 815 | 0% | 815
1101040 | Щит наружн. распределительный ECT 3x18PT (54мод.прозр.дверь) | 32.6 | 815 | 0% | 815
1101014 | Щит внутр. распределительный ECМ 8PO (8мод.белая дверь) | 9.1 | 227.5 | 0% | 227.5
1101010 | Щит внутр. распределительный ECМ 8PT (8мод.прозр.дверь) | 9.1 | 227.5 | 0% | 227.5
1101015 | Щит внутр. распределительный ECМ 12PO (12мод.белая дверь) | 12.2 | 305 | 0% | 305
1101011 | Щит внутр. распределительный ECМ 12PT (12мод.прозр.дверь) | 12.2 | 305 | 0% | 305
1101019 | Щит внутр. распределительный ECМ 18PO (18мод.белая дверь) | 14.2 | 355 | 0% | 355
1101018 | Щит внутр. распределительный ECМ 18PT (18мод.прозр.дверь) | 14.2 | 355 | 0% | 355
1101016 | Щит внутр. распределительный ECМ 24PO (24мод.белая дверь) | 16.3 | 407.5 | 0% | 407.5
1101012 | Щит внутр. распределительный ECМ 24PT (24мод.прозр.дверь) | 16.3 | 407.5 | 0% | 407.5
1101084 | Щит внутр. распределительный ECМ 2x18PO (36мод.белая дверь) | 22.4 | 560 | 0% | 560
1101083 | Щит внутр. распределительный ECМ 2x18PT (36мод.прозр.дверь) | 22.4 | 560 | 0% | 560
1101017 | Щит внутр. распределительный ECМ 36PO (36мод.белая дверь) | 22.4 | 560 | 0% | 560
1101013 | Щит внутр. распределительный ECМ 36PT (36мод.прозр.дверь) | 22.4 | 560 | 0% | 560
1101048 | Щит внутр. распределительный ECT 3x18PO (54мод.белая дверь) | 32.6 | 815 | 0% | 815
1101047 | Щит внутр. распределительный ECM 3x18PT (54мод.прозр.дверь) | 32.6 | 815 | 0% | 815
1101059 | Ключ универсальный E-KEY | 2.1 | 52.5 | 0% | 52.5
1101050 | ELK (Замок с ключем для ECT_ECM) | 8.8 | 220 | 0% | 220
1101279 | ELK-ERP (замок с ключом) | 4 | 100 | 0% | 100
1101052 | ELK-Z (тип MP-E) (заглушка к щитам DIDO-IP40)_11 мод.(белая) | 0.45 | 11.25 | 0% | 11.25
1101200 | Щит металлопластиковый ERP 12-1 (12мод.) | 27.9 | 697.5 | 0% | 697.5
1101202 | Щит металлопластиковый ERP 12-2 (24мод.) | 35.4 | 885 | 0% | 885
1101204 | Щит металлопластиковый ERP 12-3 (36мод.) | 44 | 1100 | 0% | 1100
1101206 | Щит металлопластиковый ERP 12-4 (48мод.) | 64.3 | 1607.5 | 0% | 1607.5
1101208 | Щит металлопластиковый ERP 18-1 (18мод.) | 33.3 | 832.5 | 0% | 832.5
1101210 | Щит металлопластиковый ERP 18-2 (36мод.) | 52.8 | 1320 | 0% | 1320
1101212 | Щит металлопластиковый ERP 18-3 (54мод.) | 72.9 | 1822.5 | 0% | 1822.5
1101214 | Щит металлопластиковый ERP 18-4 (72мод.) | 96.6 | 2415 | 0% | 2415
1101216 | Щит металлопластиковый ERP 18-5 (90мод.) | 121.8 | 3045 | 0% | 3045
1101218 | Щит металлопластиковый ERP 18-6 (108мод.) | 151.2 | 3780 | 0% | 3780
1101273 | Шина N ELZ-B (к щитам ERP) | 3.2 | 80 | 0% | 80
1101272 | Шина PE ELZ-Y (к щитам ERP) | 3.2 | 80 | 0% | 80
1101278 | Заглушка EPLMB (к щитам ERP) | 0.32 | 8 | 0% | 8
1101280 | Задвижка ELP (к щитам ERP) | 1.35 | 33.75 | 0% | 33.75
1101054 | M 20/8-13_сальник уплотнительный | 0.45 | 11.25 | 0% | 11.25
1101055 | M 25/11-17_сальник уплотнительный | 0.55 | 13.75 | 0% | 13.75
1101056 | M 32/15-20_сальник уплотнительный | 0.75 | 18.75 | 0% | 18.75
1101057 | M 40/19-28_сальник уплотнительный | 1.5 | 37.5 | 0% | 37.5
1102300 | Блок распределительный EDB-207 2p 125A (7выходов) | 4.2 | 105 | 0% | 105
1102301 | Блок распределительный EDB-211 2p 125A (11выходов) | 5.6 | 140 | 0% | 140
1102302 | Блок распределительный EDB-215 2p 125A (15выходов) | 7.8 | 195 | 0% | 195
1102303 | Блок распределительный EDB-407 4p 125A (7выходов) | 8.2 | 205 | 0% | 205
1102304 | Блок распределительный EDB-411 4p 125A (11выходов) | 11 | 275 | 0% | 275
1102305 | Блок распределительный EDB-415 4p 125A (15выходов) | 14.2 | 355 | 0% | 355
2921143 | Шина питания IZ 10/1F/12 1р (0,21m) | 2.7 | 67.5 | 0% | 67.5
2921142 | Шина питания IZ 10/1F/54 1р (1m) | 9.5 | 237.5 | 0% | 237.5
2921140 | Шина питания IZ 10/3F/12 3р (0,21m) | 5.4 | 135 | 0% | 135
2921141 | Шина питания IZ 10/3F/54 3р (1m) | 21.8 | 545 | 0% | 545
2921018 | Шина питания IZ 12/1F/12 1р (0,21m) | 2.7 | 67.5 | 0% | 67.5
2921026 | Шина питания IZ 12/1F/54 1р (1m) | 10.3 | 257.5 | 0% | 257.5
2921020 | Шина питания IZ 12/3F/12 3р (0,21m) | 6.3 | 157.5 | 0% | 157.5
2921024 | Шина питания IZ 12/3F/54 3р (1m) | 26.1 | 652.5 | 0% | 652.5
2921091 | Шина питания IZ 16/1F/12 1р (0,21m) | 3.5 | 87.5 | 0% | 87.5
2921060 | Шина питания IZ 16/1F/12/L 1р (0,21m) (угловая) | 3.6 | 90 | 0% | 90
2921092 | Шина питания IZ 16/1F/54 1р (1m) | 12.6 | 315 | 0% | 315
2921062 | Шина питания IZ 16/1F/54/L 1р (1m) (угловая) | 12.4 | 310 | 0% | 310
2921066 | Шина питания IZ 16/2F/12 (для EFI) (0,21м) | 5.5 | 137.5 | 0% | 137.5
2921067 | Шина питания IZ 16/2F/54 2р (1m) | 20.5 | 512.5 | 0% | 512.5
2921008 | Шина питания IZ 16/3 3p (0,21m) | 5.7 | 142.5 | 0% | 142.5
2921061 | Шина питания IZ 16/3F/12 3р (0,21m) | 6.8 | 170 | 0% | 170
2921072 | Шина питания IZ 16/3F/12 STV / 3р (0,32 m) | 10.2 | 255 | 0% | 255
2921063 | Шина питания IZ 16/3F/54 3р (1m) | 28.9 | 722.5 | 0% | 722.5
2921068 | Шина питания IZ 16/4F/12 (для EFI) (0,21м) | 9.8 | 245 | 0% | 245
2921070 | Шина питания IZ 16/4F/56 4р | 39.9 | 997.5 | 0% | 997.5
2921131 | Шина питания IZM-10/3F/54 (1m) изолированная | 27.8 | 695 | 0% | 695
2921133 | Шина питания IZM-16/3F (20xMPE) | 31.5 | 787.5 | 0% | 787.5
2921132 | Шина питания IZM-16/3F (4xMPE) (0,21м) | 7.4 | 185 | 0% | 185
2921100 | Шина питания IZS 10/1F/12 1р 0,21m (штырьковая) | 2.4 | 60 | 0% | 60
2921101 | Шина питания IZS 10/1F/54 1р 1m (штырьковая) | 7.1 | 177.5 | 0% | 177.5
2921102 | Шина питания IZS 10/3F/12 3р 0,21m (штырьковая) | 6.3 | 157.5 | 0% | 157.5
2921103 | Шина питания IZS 10/3F/54 3р 1m (штырьковая) | 24 | 600 | 0% | 600
2921110 | Шина питания IZS 16/1F/12 1р 0,21m (штырьковая) | 2.8 | 70 | 0% | 70
2921111 | Шина питания IZS 16/1F/54 1р 1m (штырьковая) | 9.8 | 245 | 0% | 245
2921112 | Шина питания IZS 16/3F/12 3р 0,21m (штырьковая) | 7 | 175 | 0% | 175
2921114 | Шина питания IZS 16/3F/54 3р 1m (штырьковая) | 27.8 | 695 | 0% | 695
2921150 | Шина питания SKN0021/10 1F+N 12мод. (для KZS-1M, нижн. подкл.) | 10.7 | 267.5 | 0% | 267.5
2921148 | Шина питания SKN0022/10 1F+N 12мод. (для KZS-1M SUP, верхн.подкл.) | 8 | 200 | 0% | 200
2921154 | Шина питания SKN0029/10 3F+N 12мод. (для KZS-1M, нижн. подкл.) | 14.1 | 352.5 | 0% | 352.5
2921149 | Шина питания SKN0030/10 3F+N 12мод. (для KZS-1M SUP, верхн.подкл.) | 10.4 | 260 | 0% | 260
2921144 | Заглушка IZ-V 10-16 мм | 0.21 | 5.25 | 0% | 5.25
2921019 | Заглушка IZ-V 12/3F | 0.21 | 5.25 | 0% | 5.25
2911103 | Шина PE/N 2/12 (неизолированная) | 2.5 | 62.5 | 0% | 62.5
2911104 | Шина PE/N 2/18 (неизолированная) | 5 | 125 | 0% | 125
2911101 | Шина PE/N 2/6 (неизолированная) | 1.35 | 33.75 | 0% | 33.75
2911102 | Шина PE/N 2/8 (неизолированная) | 1.8 | 45 | 0% | 45
2911203 | Шина PE/N 2x2/12 (изолированная) | 6.8 | 170 | 0% | 170
2911204 | Шина PE/N 2x2/18 (изолированная) | 12.6 | 315 | 0% | 315
2911201 | Шина PE/N 2x2/6 (изолированная) | 4.6 | 115 | 0% | 115
2911202 | Шина PE/N 2x2/8 (изолированная) | 5.5 | 137.5 | 0% | 137.5
1101051 | PST-UNI (шина PE/N для IP40,IP65 - 2x15) | 3.7 | 92.5 | 0% | 92.5
2911024 | Шина монтажная DIN TH 35x7,5A (1м) Lux | 1.7 | 42.5 | 0% | 42.5
2911022 | Шина монтажная DIN TH 35x7,5L (1м) | 1 | 25 | 0% | 25
Металлические шкафы GT (IP65) и MU (IP32)
1102100 | Металлический шкаф GT 25-20-15 IP65 (1зам.,В250xШ200xГ150) | 49 | 1225 | 0% | 1225
1102101 | Металлический шкаф GT 30-20-15 IP65 (1зам.,В300xШ200xГ150) | 50 | 1250 | 0% | 1250
1102102 | Металлический шкаф GT 30-30-15 IP65 (1зам.,В300xШ300xГ150) | 58 | 1450 | 0% | 1450
1102103 | Металлический шкаф GT 30-30-20 IP65 (1зам.,В300xШ300xГ200) | 65 | 1625 | 0% | 1625
1102104 | Металлический шкаф GT 30-30-25 IP65 (1зам.,В300xШ300xГ250) | 70 | 1750 | 0% | 1750
1102105 | Металлический шкаф GT 40-30-15 IP65 (1зам.,В400xШ300xГ150) | 68 | 1700 | 0% | 1700
1102106 | Металлический шкаф GT 40-30-20 IP65 (1зам.,В400xШ300xГ200) | 77 | 1925 | 0% | 1925
1102107 | Металлический шкаф GT 40-30-25 IP65 (1зам.,В400xШ300xГ250) | 82 | 2050 | 0% | 2050
1102108 | Металлический шкаф GT 40-40-15 IP65 (1зам.,В400xШ400xГ150) | 78 | 1950 | 0% | 1950
1102109 | Металлический шкаф GT 40-40-20 IP65 (1зам.,В400xШ400xГ200) | 84 | 2100 | 0% | 2100
1102110 | Металлический шкаф GT 40-40-25 IP65 (1зам.,В400xШ400xГ250) | 91 | 2275 | 0% | 2275
1102111 | Металлический шкаф GT 40-60-20 IP65 (1зам.,В400xШ600xГ200) | 99 | 2475 | 0% | 2475
1102112 | Металлический шкаф GT 40-60-25 IP65 (1зам.,В400xШ600xГ250) | 107 | 2675 | 0% | 2675
1102113 | Металлический шкаф GT 40-60-30 IP65 (1зам.,В400xШ600xГ300) | 122 | 3050 | 0% | 3050
1102114 | Металлический шкаф GT 50-40-15 IP65 (2зам.,В500xШ400xГ150) | 89 | 2225 | 0% | 2225
1102115 | Металлический шкаф GT 50-40-20 IP65 (2зам.,В500xШ400xГ200) | 92 | 2300 | 0% | 2300
1102116 | Металлический шкаф GT 50-40-25 IP65 (2зам.,В500xШ400xГ250) | 97 | 2425 | 0% | 2425
1102117 | Металлический шкаф GT 50-55-20 IP65 (2зам.,В500xШ550xГ200) | 113 | 2825 | 0% | 2825
1102118 | Металлический шкаф GT 50-55-25 IP65 (2зам.,В500xШ550xГ250) | 118 | 2950 | 0% | 2950
1102119 | Металлический шкаф GT 60-40-15 IP65 (2зам.,В600xШ400xГ150) | 98 | 2450 | 0% | 2450
1102120 | Металлический шкаф GT 60-40-20 IP65 (2зам.,В600xШ400xГ200) | 99 | 2475 | 0% | 2475
1102121 | Металлический шкаф GT 60-40-25 IP65 (2зам.,В600xШ400xГ250) | 105 | 2625 | 0% | 2625
1102122 | Металлический шкаф GT 60-60-20 IP65 (2зам.,В600xШ600xГ200) | 126 | 3150 | 0% | 3150
1102123 | Металлический шкаф GT 60-60-25 IP65 (2зам.,В600xШ600xГ250) | 131 | 3275 | 0% | 3275
1102124 | Металлический шкаф GT 60-60-30 IP65 (2зам.,В600xШ600xГ300) | 153 | 3825 | 0% | 3825
1102125 | Металлический шкаф GT 60-80-30 IP65 (2зам.,В600xШ800xГ300) | 186 | 4650 | 0% | 4650
1102126 | Металлический шкаф GT 65-55-20 IP65 (2зам.,В650xШ550xГ200) | 131 | 3275 | 0% | 3275
1102127 | Металлический шкаф GT 65-55-25 IP65 (2зам.,В650xШ550xГ250) | 137 | 3425 | 0% | 3425
1102128 | Металлический шкаф GT 80-40-20 IP65 (2зам.,В800xШ400xГ200) | 125 | 3125 | 0% | 3125
1102129 | Металлический шкаф GT 80-40-25 IP65 (2зам.,В800xШ400xГ250) | 131 | 3275 | 0% | 3275
1102130 | Металлический шкаф GT 80-55-20 IP65 (2зам.,В800xШ550xГ200) | 165 | 4125 | 0% | 4125
1102131 | Металлический шкаф GT 80-55-25 IP65 (2зам.,В800xШ550xГ250) | 172 | 4300 | 0% | 4300
1102132 | Металлический шкаф GT 80-60-20 IP65 (2зам.,В800xШ600xГ200) | 165 | 4125 | 0% | 4125
1102133 | Металлический шкаф GT 80-60-25 IP65 (2зам.,В800xШ600xГ250) | 169 | 4225 | 0% | 4225
1102134 | Металлический шкаф GT 80-60-30 IP65 (2зам.,В800xШ600xГ300) | 177 | 4425 | 0% | 4425
1102135 | Металлический шкаф GT 80-60-40 IP65 (2зам.,В800xШ600xГ400) | 205 | 5125 | 0% | 5125
1102136 | Металлический шкаф GT 80-80-20 IP65 (2зам.,В800xШ800xГ200) | 200 | 5000 | 0% | 5000
1102137 | Металлический шкаф GT 80-80-25 IP65 (2зам.,В800xШ800xГ250) | 203 | 5075 | 0% | 5075
1102138 | Металлический шкаф GT 80-80-30 IP65 (2зам.,В800xШ800xГ300) | 215 | 5375 | 0% | 5375
1102139 | Металлический шкаф GT 80-80-40 IP65 (2зам.,В800xШ800xГ400) | 240 | 6000 | 0% | 6000
1102140 | Металлический шкаф GT 80-100-30 IP65 (2зам.,В800xШ1000xГ300) | 284 | 7100 | 0% | 7100
1102141 | Металлический шкаф GT 80-100-40 IP65 (2зам.,В800xШ1000xГ400) | 308 | 7700 | 0% | 7700
1102142 | Металлический шкаф GT 100-60-25 IP65 (3зам.,В1000xШ600xГ250) | 207 | 5175 | 0% | 5175
1102143 | Металлический шкаф GT 100-60-30 IP65 (3зам.,В1000xШ600xГ300) | 215 | 5375 | 0% | 5375
1102144 | Металлический шкаф GT 100-60-40 IP65 (3зам.,В1000xШ600xГ400) | 234 | 5850 | 0% | 5850
1102145 | Металлический шкаф GT 100-80-25 IP65 (3зам.,В1000xШ800xГ250) | 252 | 6300 | 0% | 6300
1102146 | Металлический шкаф GT 100-80-30 IP65 (3зам.,В1000xШ800xГ300) | 262 | 6550 | 0% | 6550
1102147 | Металлический шкаф GT 100-80-40 IP65 (3зам.,В1000xШ800xГ400) | 284 | 7100 | 0% | 7100
1102148 | Металлический шкаф GT 100-100-25 IP65 (3зам.,В1000xШ1000xГ250) | 320 | 8000 | 0% | 8000
1102149 | Металлический шкаф GT 100-100-30 IP65 (3зам.,В1000xШ1000xГ300) | 341 | 8525 | 0% | 8525
1102150 | Металлический шкаф GT 100-100-40 IP65 (3зам.,В1000xШ1000xГ400) | 357 | 8925 | 0% | 8925
1102151 | Металлический шкаф GT 120-60-25 IP65 (3зам.,В1200xШ600xГ250) | 233 | 5825 | 0% | 5825
1102152 | Металлический шкаф GT 120-80-25 IP65 (3зам.,В1200xШ800xГ250) | 283 | 7075 | 0% | 7075
1102153 | Металлический шкаф GT 120-80-30 IP65 (3зам.,В1200xШ800xГ300) | 293 | 7325 | 0% | 7325
1102154 | Металлический шкаф GT 120-80-40 IP65 (3зам.,В1200xШ800xГ400) | 317 | 7925 | 0% | 7925
1102155 | Металлический шкаф GT 120-100-30 IP65 (3зам.,В1200xШ1000xГ300) | 382 | 9550 | 0% | 9550
1102156 | Металлический шкаф GT 120-100-40 IP65 (3зам.,В1200xШ1000xГ400) | 399 | 9975 | 0% | 9975
1101705 | Кронштейны для внуреннего монтажа аксессуаров щитов GSX глубиной 150мм UW-GT 150 (4 шт) | 19.2 | 480 | 0% | 480
1101706 | Кронштейны для внуреннего монтажа аксессуаров щитов GSX глубиной 200мм UW-GT 200 (4 шт) | 20 | 500 | 0% | 500
1101707 | Кронштейны для внуреннего монтажа аксессуаров щитов GSX глубиной 250мм UW-GT 250 (4 шт) | 21.1 | 527.5 | 0% | 527.5
1101708 | Кронштейны для внуреннего монтажа аксессуаров щитов GSX глубиной 300мм UW-GT 300 (4 шт) | 21.5 | 537.5 | 0% | 537.5
1101709 | Кронштейны для внуреннего монтажа аксессуаров щитов GSX глубиной 400мм UW-GT 400 (4 шт) | 25.4 | 635 | 0% | 635
1102178 | Карман для документов K-A4 | 5.2 | 130 | 0% | 130
1102173 | Ключ (D5) KEY-D5-M | 0.9 | 22.5 | 0% | 22.5
1102175 | Ключ "Квадрат" (8 мм) KEY-KW8-M | 1.3 | 32.5 | 0% | 32.5
1102174 | Ключ "Треугольник" (T9) KEY-T9-M | 1.3 | 32.5 | 0% | 32.5
1102176 | Универсальный ключ KEY-UNI-M | 10.2 | 255 | 0% | 255
1102171 | Замок с индивидуальным ключем LK-1333-M22 | 6 | 150 | 0% | 150
1102172 | Замок с индивидуальным ключем (ручка пластик) LK-B1333-M22 | 15.4 | 385 | 0% | 385
1102167 | Замок двухлепестковый (3mm) LK-D3-M22 | 3.9 | 97.5 | 0% | 97.5
1102168 | Замок двухлепестковый (5mm) LK-D5-M22 | 3.9 | 97.5 | 0% | 97.5
1102169 | Замок под ключ "Квадрат" LK-KW8-M22 | 3.9 | 97.5 | 0% | 97.5
1102170 | Замок под ключ "Треугольник" LK-T9-M22 | 3.9 | 97.5 | 0% | 97.5
1102177 | Заземляющий кабель (6мм2) LPE-6 | 2.3 | 57.5 | 0% | 57.5
1651300 | Металлический шкаф MU 1/18 UNI IP32 (18мод.,1рядн.,В250xШ400xГ120) | 78.6 | 1965 | 0% | 1965
1651301 | Металлический шкаф MU 2/18 UNI IP32 (36мод.,2рядн.,В400xШ400xГ120) | 87.9 | 2197.5 | 0% | 2197.5
1651305 | Металлический шкаф MU 2/24 UNI IP32 (48мод.,2рядн.,В400xШ500xГ120) | 102.4 | 2560 | 0% | 2560
1651302 | Металлический шкаф MU 3/18 UNI IP32 (54мод.,3рядн.,В550xШ400xГ120) | 109.6 | 2740 | 0% | 2740
1651306 | Металлический шкаф MU 3/24 UNI IP32 (72мод.,3рядн.,В550xШ500xГ120) | 160.7 | 4017.5 | 0% | 4017.5
1651303 | Металлический шкаф MU 4/18 UNI IP32 (72мод.,4рядн.,В700xШ400xГ120) | 120.6 | 3015 | 0% | 3015
1651307 | Металлический шкаф MU 4/24 UNI IP32 (96мод.,4рядн.,В700xШ500xГ120) | 160.1 | 4002.5 | 0% | 4002.5
1651304 | Металлический шкаф MU 5/18 UNI IP32 (90мод.,5рядн.,В850xШ400xГ120) | 150.2 | 3755 | 0% | 3755
1651308 | Металлический шкаф MU 5/24 UNI IP32 (120мод.,5рядн.,В850xШ500xГ120) | 176.5 | 4412.5 | 0% | 4412.5
1102166 | Комплект кронштейнов для настенного монтажа U400 | 15.2 | 380 | 0% | 380
Металлические шкафы SOLID GSX (IP41/42/44)
1101400 | Металлический щит наружной установки 4XN160 2-3 (IP41, В500xШ550xГ160) | 143.2 | 3580 | 0% | 3580
1101401 | Металлический щит наружной установки 4XN160 2-4 (IP41, В650xШ550xГ160) | 154.7 | 3867.5 | 0% | 3867.5
1101402 | Металлический щит наружной установки 4XN160 2-5 (IP41, В800xШ550xГ160) | 168.3 | 4207.5 | 0% | 4207.5
1101403 | Металлический щит наружной установки 4XN160 2-6 (IP41, В950xШ550xГ160) | 178.6 | 4465 | 0% | 4465
1101404 | Металлический щит наружной установки 4XN160 2-7 (IP41, В1100xШ550xГ160) | 193 | 4825 | 0% | 4825
1101405 | Металлический щит наружной установки 4XN160 3-3 (IP41, В500xШ800xГ160) | 174 | 4350 | 0% | 4350
1101406 | Металлический щит наружной установки 4XN160 3-4 (IP41, В650xШ800xГ160) | 188.1 | 4702.5 | 0% | 4702.5
1101407 | Металлический щит наружной установки 4XN160 3-5 (IP41, В800xШ800xГ160) | 205.1 | 5127.5 | 0% | 5127.5
1101408 | Металлический щит наружной установки 4XN160 3-6 (IP41, В950xШ800xГ160) | 221.2 | 5530 | 0% | 5530
1101409 | Металлический щит наружной установки 4XN160 3-7 (IP41, В1100xШ800xГ160) | 243 | 6075 | 0% | 6075
1101410 | Металлический щит внутренней установки 4XP160 2-3 (IP42, В560xШ610xГ160) | 148.1 | 3702.5 | 0% | 3702.5
1101411 | Металлический щит внутренней установки 4XP160 2-4 (IP42, В710xШ610xГ160) | 164.6 | 4115 | 0% | 4115
1101412 | Металлический щит внутренней установки 4XP160 2-5 (IP42, В860xШ610xГ160) | 175.4 | 4385 | 0% | 4385
1101413 | Металлический щит внутренней установки 4XP160 2-6 (IP42, В1010xШ610xГ160) | 189 | 4725 | 0% | 4725
1101414 | Металлический щит внутренней установки 4XP160 2-7 (IP42, В1160xШ610xГ160) | 202.7 | 5067.5 | 0% | 5067.5
1101415 | Металлический щит внутренней установки 4XP160 3-3 (IP42, В560xШ860xГ160) | 174.3 | 4357.5 | 0% | 4357.5
1101416 | Металлический щит внутренней установки 4XP160 3-4 (IP42, В710xШ860xГ160) | 189 | 4725 | 0% | 4725
1101417 | Металлический щит внутренней установки 4XP160 3-5 (IP42, В860xШ860xГ160) | 210 | 5250 | 0% | 5250
1101418 | Металлический щит внутренней установки 4XP160 3-6 (IP42, В1010xШ860xГ160) | 224.7 | 5617.5 | 0% | 5617.5
1101419 | Металлический щит внутренней установки 4XP160 3-7 (IP42, В1160xШ860xГ160) | 242.6 | 6065 | 0% | 6065
1101421 | Лицевая фальшпанель сплошная CP 1.4-0.33 F (В50xШ350) | 4.9 | 122.5 | 0% | 122.5
1101422 | Лицевая фальшпанель сплошная CP 2.2-0.33 F (В50xШ550) | 5.7 | 142.5 | 0% | 142.5
1101423 | Лицевая фальшпанель сплошная CP 3-0.33 F (В50xШ750) | 6.3 | 157.5 | 0% | 157.5
1101424 | Лицевая фальшпанель сплошная CP 3.8-0.33 F (В50xШ950) | 7 | 175 | 0% | 175
1101425 | Лицевая фальшпанель сплошная CP 1-0.5 F (В75xШ250) | 4.9 | 122.5 | 0% | 122.5
1101426 | Лицевая фальшпанель сплошная CP 2-0.5 F (В75xШ500) | 5.8 | 145 | 0% | 145
1101427 | Лицевая фальшпанель сплошная CP 3-0.5 F (В75xШ750) | 7 | 175 | 0% | 175
1101429 | Лицевая фальшпанель сплошная CP 1-1 F (В150xШ250) | 6.7 | 167.5 | 0% | 167.5
1101430 | Лицевая фальшпанель сплошная CP 1.4-1 F (В150xШ350) | 7.6 | 190 | 0% | 190
1101431 | Лицевая фальшпанель сплошная CP 2-1 F (В150xШ500) | 8.7 | 217.5 | 0% | 217.5
1101432 | Лицевая фальшпанель сплошная CP 2.2-1 F (В150xШ550) | 9.2 | 230 | 0% | 230
1101433 | Лицевая фальшпанель сплошная CP 3-1 F (В150xШ750) | 10.7 | 267.5 | 0% | 267.5
1101434 | Лицевая фальшпанель сплошная CP 3.8-1 F (В150xШ950) | 12.5 | 312.5 | 0% | 312.5
1101436 | Лицевая фальшпанель сплошная CP 1-2 F (В300xШ250) | 8.8 | 220 | 0% | 220
1101437 | Лицевая фальшпанель сплошная CP 1.4-2 F (В300xШ350) | 10.6 | 265 | 0% | 265
1101438 | Лицевая фальшпанель сплошная CP 2-2 F (В300xШ500) | 12.8 | 320 | 0% | 320
1101439 | Лицевая фальшпанель сплошная CP 2.2-2 F (В300xШ550) | 13.5 | 337.5 | 0% | 337.5
1101440 | Лицевая фальшпанель сплошная CP 3-2 F (В300xШ750) | 17.3 | 432.5 | 0% | 432.5
1101441 | Лицевая фальшпанель сплошная CP 3.8-2 F (В300xШ950) | 21.2 | 530 | 0% | 530
1101443 | Лицевая фальшпанель сплошная CP 1-3 F (В450xШ250) | 11.9 | 297.5 | 0% | 297.5
1101444 | Лицевая фальшпанель сплошная CP 2-3 F (В450xШ500) | 17.9 | 447.5 | 0% | 447.5
1101445 | Лицевая фальшпанель сплошная CP 3-3 F (В450xШ750) | 24.6 | 615 | 0% | 615
1101447 | Лицевая фальшпанель сплошная CP 1-4 F (В600xШ250) | 14.3 | 357.5 | 0% | 357.5
1101448 | Лицевая фальшпанель сплошная CP 2-4 F (В600xШ500) | 22.2 | 555 | 0% | 555
1101449 | Лицевая фальшпанель сплошная CP 3-4 F (В600xШ750) | 33 | 825 | 0% | 825
1101451 | Лицевая панель модульная (12 модулей) CP 1-1 M (В150xШ250) | 6.6 | 165 | 0% | 165
1101452 | Лицевая панель модульная (17модулей) CP 1.4-1 M (В150xШ350) | 7.4 | 185 | 0% | 185
1101453 | Лицевая панель модульная (24 модулей) CP 2-1 M (В150xШ500) | 8.5 | 212.5 | 0% | 212.5
1101454 | Лицевая панель модульная (26 модулей) CP 2.2-1 M (В150xШ550) | 9 | 225 | 0% | 225
1101455 | Лицевая панель модульная (36 модулей) CP 3-1 M (В150xШ750) | 10.6 | 265 | 0% | 265
1101456 | Лицевая панель модульная (46 модулей) CP 3.8-1 M (В150xШ950) | 11.9 | 297.5 | 0% | 297.5
1101458 | Лицевая панель модульная (12 модулей) CP 1-1.5 M (В225xШ250) | 7.8 | 195 | 0% | 195
1101459 | Лицевая панель модульная (24 модулей) CP 2-1.5 M (В225xШ500) | 10.8 | 270 | 0% | 270
1101460 | Лицевая панель модульная (36 модулей) CP 3-1.5 M (В225xШ750) | 14 | 350 | 0% | 350
1101474 | Лицевая панель 1хHVL00 и 4 модуля CP 1-2 H00 M (В300xШ250) | 11.8 | 295 | 0% | 295
1101475 | Лицевая панель 1хHVL00 и 5 модулей CP 1.4-2 H00 M (В300xШ350) | 13.9 | 347.5 | 0% | 347.5
1101476 | Лицевая панель 2хHVL00 и 9 модулей CP 2-2 H00 M (В300xШ500) | 17.7 | 442.5 | 0% | 442.5
1101477 | Лицевая панель 2хHVL00 и 10 модулей CP 2.2-2 H00 M (В300xШ550) | 18.9 | 472.5 | 0% | 472.5
1101478 | Лицевая панель 3хHVL00 и 16 модулей CP 3-2 H00 M (В300xШ750) | 23.7 | 592.5 | 0% | 592.5
1101479 | Лицевая панель 4хHVL00 и 21 модуль CP 3.8-2 H00 M (В300xШ950) | 29.4 | 735 | 0% | 735
1101481 | Лицевая панель 1хEB2 125,160,250А 3P и 4 модуля CP 1-2 E12 M 3P (В300xШ250) | 12.9 | 322.5 | 0% | 322.5
1101482 | Лицевая панель 1хEB2 125,160,250А 3,4P и 4 модуля CP 1.4-2 E12 M (В300xШ350) | 15.6 | 390 | 0% | 390
1101483 | Лицевая панель 1хEB2 125,160,250А 3,4P и 12 модулей CP 2-2 E12 M (В300xШ500) | 18.9 | 472.5 | 0% | 472.5
1101484 | Лицевая панель 1хEB2 125,160,250А 3,4P и 14 модулей CP 2.2-2 E12 M (В300xШ550) | 20.7 | 517.5 | 0% | 517.5
1101485 | Лицевая панель 1хEB2 125,160,250А 3,4P и 25 модулей CP 3-2 E12 M (В300xШ750) | 24.7 | 617.5 | 0% | 617.5
1101486 | Лицевая панель 1хEB2 125,160,250А 3,4P и 36 модулей CP 3.8-2 E12 M (В300xШ950) | 30.1 | 752.5 | 0% | 752.5
1101488 | Лицевая панель 1хHVL00 CP 1-2 H00 (В300xШ250) | 11.3 | 282.5 | 0% | 282.5
1101489 | Лицевая панель 2хHVL00 CP 1.4-2 H00 (В300xШ350) | 14.2 | 355 | 0% | 355
1101490 | Лицевая панель 4хHVL00 CP 2-2 H00 (В300xШ500) | 18.5 | 462.5 | 0% | 462.5
1101491 | Лицевая панель 4хHVL00 CP 2.2-2 H00 (В300xШ550) | 19.4 | 485 | 0% | 485
1101492 | Лицевая панель 6хHVL00 CP 3-2 H00 (В300xШ750) | 24.8 | 620 | 0% | 620
1101493 | Лицевая панель 8хHVL00 CP 3.8-2 H00 (В300xШ950) | 30.9 | 772.5 | 0% | 772.5
1101514 | Лицевая панель 1хEB2 125,160,250А 3,4P CP 1-2 E12 (В300xШ250) | 13.2 | 330 | 0% | 330
1101515 | Лицевая панель 1хEB2 125,160,250А 3,4P CP 1.4-2 E12 (В300xШ350) | 14.9 | 372.5 | 0% | 372.5
1101516 | Лицевая панель 2хEB2 125,160,250А 3,4P CP 2-2 E12 (В300xШ500) | 21 | 525 | 0% | 525
1101517 | Лицевая панель 2хEB2 125,160,250А 3,4P CP 2.2-2 E12 (В300xШ550) | 21.8 | 545 | 0% | 545
1101518 | Лицевая панель 3хEB2 125,160,250А 3,4P CP 3-2 E12 (В300xШ750) | 28.8 | 720 | 0% | 720
1101519 | Лицевая панель 3хEB2 125,160,250А 3,4P CP 3.8-2 E12 (В300xШ950) | 32.9 | 822.5 | 0% | 822.5
1101527 | Лицевая панель 1хLA1 CP 1-2 L1 (В300xШ250) | 1.5 | 37.5 | 0% | 37.5
1101528 | Лицевая панель 1хLA1 CP 1.4-2 L1 (В300xШ350) | 13 | 325 | 0% | 325
1101529 | Лицевая панель 2хLA1 CP 2-2 L1 (В300xШ500) | 16.6 | 415 | 0% | 415
1101530 | Лицевая панель 2хLA1 CP 2.2-2 L1 (В300xШ550) | 17.5 | 437.5 | 0% | 437.5
1101531 | Лицевая панель 3хLA1 CP 3-2 L1 (В300xШ750) | 22.2 | 555 | 0% | 555
1101532 | Лицевая панель 3хLA1 CP 3.8-2 L1 (В300xШ950) | 26.3 | 657.5 | 0% | 657.5
1101534 | Лицевая панель 1хLA2 CP 1-2 L2 (В300xШ250) | 11.2 | 280 | 0% | 280
1101535 | Лицевая панель 1хLA2 CP 1.4-2 L2 (В300xШ350) | 13 | 325 | 0% | 325
1101536 | Лицевая панель 2хLA2 CP 2-2 L2 (В300xШ500) | 16.7 | 417.5 | 0% | 417.5
1101537 | Лицевая панель 2хLA2 CP 2.2-2 L2 (В300xШ550) | 17.5 | 437.5 | 0% | 437.5
1101538 | Лицевая панель 3хLA2 CP 3-2 L2 (В300xШ750) | 22.2 | 555 | 0% | 555
1101539 | Лицевая панель 3хLA2 CP 3.8-2 L2 (В300xШ950) | 26.3 | 657.5 | 0% | 657.5
1101563 | Монтажная панель 1хHVL00 с шиной TH35 на 4 модуля PM 1 H00 M (Ш250) | 8.3 | 207.5 | 0% | 207.5
1101564 | Монтажная панель 1хHVL00 с шиной TH35 на 5 модулей PM 1.4 H00 M (Ш350) | 10.2 | 255 | 0% | 255
1101565 | Монтажная панель 2хHVL00 с шиной TH35 на 9 модулей PM 2 H00 M (Ш500) | 11.7 | 292.5 | 0% | 292.5
1101566 | Монтажная панель 2хHVL00 с шиной TH35 на 10 модулей PM 2.2 H00 M (Ш550) | 12.1 | 302.5 | 0% | 302.5
1101567 | Монтажная панель 3хHVL00 с шиной TH35 на 16 модулей PM 3 H00 M (Ш750) | 14.4 | 360 | 0% | 360
1101568 | Монтажная панель 4хHVL00 с шиной TH35 на 21 модуль PM 3.8 H00 M (Ш950) | 16.4 | 410 | 0% | 410
1101570 | Монтажная панель 1хEB2 3P с шиной ТН35 на 4 модуля PM 1 E12 M 3P (Ш250) | 6.8 | 170 | 0% | 170
1101571 | Монтажная панель 1хEB2 3P с шиной ТН35 на 4 модуля PM 1.4 E12 M (Ш350) | 8.6 | 215 | 0% | 215
1101572 | Монтажная панель 1хEB2 3P с шиной ТН35 на 12 модулей PM 2 E12 M (Ш500) | 11.5 | 287.5 | 0% | 287.5
1101573 | Монтажная панель 1хEB2 3P с шиной ТН35 на 14 модулей PM 2.2 E12 M (Ш550) | 12.2 | 305 | 0% | 305
1101574 | Монтажная панель 1хEB2 3P с шиной ТН35 на 25 модулей PM 3 E12 M (Ш750) | 16 | 400 | 0% | 400
1101575 | Монтажная панель 1хEB2 3P с шиной ТН35 на 36 модулей PM 3.8 E12 M (Ш950) | 20.1 | 502.5 | 0% | 502.5
1101577 | Монтажная панель 1хHVL00 PM 1 H00 (Ш250) | 5.3 | 132.5 | 0% | 132.5
1101578 | Монтажная панель 2хHVL00 PM 1.4 H00 (Ш350) | 5.8 | 145 | 0% | 145
1101579 | Монтажная панель 4хHVL00 PM 2 H00 (Ш500) | 6.7 | 167.5 | 0% | 167.5
1101580 | Монтажная панель 4хHVL00 PM 2.2 H00 (Ш550) | 6.9 | 172.5 | 0% | 172.5
1101581 | Монтажная панель 6хHVL00 PM 3 H00 (Ш750) | 8.2 | 205 | 0% | 205
1101582 | Монтажная панель 8хHVL00 PM 3.8 H00 (Ш950) | 9.5 | 237.5 | 0% | 237.5
1101584 | Монтажная панель 1хEB2 125,160,250А 3,4P или 1хLA1,2 PM 1 E12 L12 (Ш250) | 4.7 | 117.5 | 0% | 117.5
1101585 | Монтажная панель 1хEB2 125,160,250А 3,4P или 1хLA1,2 PM 1.4 E12 L12 (Ш350) | 6 | 150 | 0% | 150
1101586 | Монтажная панель 1хEB2 125,160,250А 3,4P или 1хLA1,2 PM 2 E12 L12 (Ш500) | 7.9 | 197.5 | 0% | 197.5
1101587 | Монтажная панель 1хEB2 125,160,250А 3,4P или 1хLA1,2 PM 2.2 E12 L12 (Ш550) | 8.6 | 215 | 0% | 215
1101588 | Монтажная панель 1хEB2 125,160,250А 3,4P или 1хLA1,2 PM 3 E12 L12 (Ш750) | 11 | 275 | 0% | 275
1101589 | Монтажная панель 1хEB2 125,160,250А 3,4P или 1хLA1,2 PM 3.8 E12 L12 (Ш950) | 12.6 | 315 | 0% | 315
1101620 | Монтажная панель перфорированная PM 1-1 PER-A (Ш250) | 3.6 | 90 | 0% | 90
1101621 | Монтажная панель перфорированная PM 1-2 PER-A (Ш250) | 7 | 175 | 0% | 175
1101622 | Монтажная панель перфорированная PM 1-3 PER-A (Ш250) | 9.9 | 247.5 | 0% | 247.5
1101623 | Монтажная панель перфорированная PM 1-4 PER-A (Ш250) | 12.6 | 315 | 0% | 315
1101624 | Монтажная панель перфорированная PM 2-1 PER-A (Ш500) | 5.5 | 137.5 | 0% | 137.5
1101625 | Монтажная панель перфорированная PM 2-2 PER-A (Ш500) | 12.3 | 307.5 | 0% | 307.5
1101626 | Монтажная панель перфорированная PM 2-3 PER-A (Ш500) | 16.7 | 417.5 | 0% | 417.5
1101627 | Монтажная панель перфорированная PM 2-4 PER-A (Ш500) | 23 | 575 | 0% | 575
1101628 | Монтажная панель перфорированная PM 3-1 PER-A (Ш750) | 7.1 | 177.5 | 0% | 177.5
1101629 | Монтажная панель перфорированная PM 3-2 PER-A (Ш750) | 17.9 | 447.5 | 0% | 447.5
1101630 | Монтажная панель перфорированная PM 3-3 PER-A (Ш750) | 25.1 | 627.5 | 0% | 627.5
1101631 | Монтажная панель перфорированная PM 3-4 PER-A (Ш750) | 35.1 | 877.5 | 0% | 877.5
1101716 | Опорный профиль 3 позиционный тип А (350) WP-A 2.33 (комплект левый+правый) | 9.6 | 240 | 0% | 240
1101644 | Опорный профиль 3 позиционный тип А (450) WP-A 3 (комплект левый+правый) | 11.5 | 287.5 | 0% | 287.5
1101645 | Опорный профиль 3 позиционный тип А (550) WP-A 3.66 (комплект левый+правый) | 12.6 | 315 | 0% | 315
1101646 | Опорный профиль 3 позиционный тип А (600) WP-A 4 (комплект левый+правый) | 12.5 | 312.5 | 0% | 312.5
1101647 | Опорный профиль 3 позиционный тип А (750) WP-A 5 (комплект левый+правый) | 14.7 | 367.5 | 0% | 367.5
1101648 | Опорный профиль 3 позиционный тип А (900) WP-A 6 (комплект левый+правый) | 16.9 | 422.5 | 0% | 422.5
1101649 | Опорный профиль 3 позиционный тип А (950) WP-A 6.33 (комплект левый+правый) | 17.6 | 440 | 0% | 440
1101650 | Опорный профиль 3 позиционный тип А (1050) WP-A 7 (комплект левый+правый) | 18.3 | 457.5 | 0% | 457.5
1101651 | Опорный профиль 3 позиционный тип А (1150) WP-A 7.66 (комплект левый+правый) | 19.8 | 495 | 0% | 495
1101717 | Опорный профиль 1 позиционный тип U (350) WP-U 2.33 (комплект 2 шт) | 8.1 | 202.5 | 0% | 202.5
1101666 | Опорный профиль 1 позиционный тип U (450) WP-U 3 (комплект 2 шт) | 9.4 | 235 | 0% | 235
1101667 | Опорный профиль 1 позиционный тип U (550) WP-U 3.66 (комплект 2 шт) | 10.5 | 262.5 | 0% | 262.5
1101668 | Опорный профиль 1 позиционный тип U (600) WP-U 4 (комплект 2 шт) | 10.8 | 270 | 0% | 270
1101669 | Опорный профиль 1 позиционный тип U (750) WP-U 5 (комплект 2 шт) | 12.2 | 305 | 0% | 305
1101670 | Опорный профиль 1 позиционный тип U (900) WP-U 6 (комплект 2 шт) | 14.2 | 355 | 0% | 355
1101671 | Опорный профиль 1 позиционный тип U (950) WP-U 6.33 (комплект 2 шт) | 14.7 | 367.5 | 0% | 367.5
1101672 | Опорный профиль 1 позиционный тип U (1050) WP-U 7 (комплект 2 шт) | 15.6 | 390 | 0% | 390
1101673 | Опорный профиль 1 позиционный тип U (1150) WP-U 7.66 (комплект 2 шт) | 16.6 | 415 | 0% | 415
1101677 | Разделяющий опорный элемент EPW (2 шт) | 12.6 | 315 | 0% | 315
1101679 | Кронштейн LG-V с отверстием М5 | 0.8 | 20 | 0% | 20
1101681 | Кронштейн LG-V5 с отверстием М5 | 1 | 25 | 0% | 25
1101683 | Комплект кронштейнов LG-V SET (М5, 2 шт) | 2 | 50 | 0% | 50
1101685 | Комплект кронштейнов LG-V5 SET (М5, 2 шт) | 2.4 | 60 | 0% | 60
1101686 | Саморезы AST 4.8x9.5 SET (РН2, 200 шт) | 5.4 | 135 | 0% | 135
1101687 | Винт метрический AS-C 4x16 SET (PH2, 10шт) | 0.4 | 10 | 0% | 10
1101688 | Винт метрический AS-C 4x20 SET (PH2, 10шт) | 0.4 | 10 | 0% | 10
1101689 | Винт метрический AS-C 5x10 SET (PH2, 100шт) | 0.5 | 12.5 | 0% | 12.5
1101690 | Винт метрический AS-Н 6x16 SET (М6, 10 шт) | 0.5 | 12.5 | 0% | 12.5
1101692 | Шайба d=5,3 D=15 DIN9021 комплект (100 шт) AW-RE 5 SET | 1 | 25 | 0% | 25
1101693 | Шайба d=4,3 D=10 DIN126 комплект (10 шт) AW-R 4 SET | 0.3 | 7.5 | 0% | 7.5
1101694 | Шайба d=6,6 D=12 DIN126 комплект (10 шт) AW-R 6 SET | 0.3 | 7.5 | 0% | 7.5
1101696 | Шайба пружин. AW-S 4 SET (d=4,1 D=6,88, 10 шт) | 0.3 | 7.5 | 0% | 7.5
1101698 | Шайба пружин. AW-S 6 SET (d=6,1 D=9,78, 10 шт) | 0.3 | 7.5 | 0% | 7.5
1101700 | Гайка AN-H 4 SET (М4, 10 шт) | 0.3 | 7.5 | 0% | 7.5
1101702 | Гайка AN-H 6 SET (М6, 10 шт) | 0.3 | 7.5 | 0% | 7.5
1101710 | Краска RAL7035 (200 мл) | 5.7 | 142.5 | 0% | 142.5
1101711 | Мембранный фланец EH-TKC-36 | 6.3 | 157.5 | 0% | 157.5
1101712 | Фланец глухой стальной EH-ST | 4.5 | 112.5 | 0% | 112.5
1101713 | Фланец глухой алюминиевый EH-AL | 6.1 | 152.5 | 0% | 152.5
1101714 | Кусачки CP-PLIER | 30.8 | 770 | 0% | 770
1101715 | Комплект для настенного монтажа (2 шт) UCH-2 | 2.8 | 70 | 0% | 70
1101608 | Уплотнитель (10 м) SEAL-G9 | 6 | 150 | 0% | 150
1101718 | Замок LK-1333-M22 RAL7035 | 2.8 | 70 | 0% | 70
| GREEN PROTECT (Компоненты для защиты фотоэлектрических систем) |  |  | 0%
2625101 | Предохранитель CH 10x38 gPV 2A 1000V (10kA) | 4.1 | 102.5 | 0% | 102.5
2625100 | Предохранитель CH 10x38 gPV 3 A 1000V (10kA) | 4.1 | 102.5 | 0% | 102.5
2625135 | Предохранитель CH 10x38 gPV 3,5A 1000V (10kA) | 4.1 | 102.5 | 0% | 102.5
2625102 | Предохранитель CH 10x38 gPV 4A 1000V (10kA) | 4.1 | 102.5 | 0% | 102.5
2625111 | Предохранитель CH 10x38 gPV 5A 1000V (10kA) | 4.1 | 102.5 | 0% | 102.5
2625103 | Предохранитель CH 10x38 gPV 6A 1000V (10kA) | 4.1 | 102.5 | 0% | 102.5
2625110 | Предохранитель CH 10x38 gPV 7A 1000V (10kA) | 4.1 | 102.5 | 0% | 102.5
2625104 | Предохранитель CH 10x38 gPV 8A 1000V (10kA) | 4.1 | 102.5 | 0% | 102.5
2625105 | Предохранитель CH 10x38 gPV 10A 1000V (10kA) | 4.1 | 102.5 | 0% | 102.5
2625106 | Предохранитель CH 10x38 gPV 12A 1000V (10kA) | 4.1 | 102.5 | 0% | 102.5
2625137 | Предохранитель CH 10x38 gPV 13A 1000V (10kA) | 4.1 | 102.5 | 0% | 102.5
2625136 | Предохранитель CH 10x38 gPV 14A 1000V (10kA) | 4.1 | 102.5 | 0% | 102.5
2625112 | Предохранитель CH 10x38 gPV 15A 1000V (10kA) | 4.1 | 102.5 | 0% | 102.5
2625107 | Предохранитель CH 10x38 gPV 16A 1000V (10kA) | 4.1 | 102.5 | 0% | 102.5
2625108 | Предохранитель CH 10x38 gPV 20A 1000V (10kA) | 4.1 | 102.5 | 0% | 102.5
2625138 | Предохранитель CH 10x38 gPV 1A 1000V (30kA) | 4.4 | 110 | 0% | 110
2625065 | Предохранитель CH 10x38 gPV 2A 1000V (30kA) | 4.4 | 110 | 0% | 110
2625067 | Предохранитель CH 10x38 gPV 3 A 1000V (30kA) | 4.4 | 110 | 0% | 110
2625068 | Предохранитель CH 10x38 gPV 3,5A 1000V (30kA) | 4.4 | 110 | 0% | 110
2625069 | Предохранитель CH 10x38 gPV 4A 1000V (30kA) | 4.4 | 110 | 0% | 110
2625070 | Предохранитель CH 10x38 gPV 5A 1000V (30kA) | 4.4 | 110 | 0% | 110
2625071 | Предохранитель CH 10x38 gPV 6A 1000V (30kA) | 4.4 | 110 | 0% | 110
2625072 | Предохранитель CH 10x38 gPV 7A 1000V (30kA) | 4.4 | 110 | 0% | 110
2625073 | Предохранитель CH 10x38 gPV 8A 1000V (30kA) | 4.4 | 110 | 0% | 110
2625075 | Предохранитель CH 10x38 gPV 10A 1000V (30kA) | 4.4 | 110 | 0% | 110
2625077 | Предохранитель CH 10x38 gPV 12A 1000V (30kA) | 4.4 | 110 | 0% | 110
2625078 | Предохранитель CH 10x38 gPV 13A 1000V (30kA) | 4.4 | 110 | 0% | 110
2625079 | Предохранитель CH 10x38 gPV 14A 1000V (30kA) | 4.4 | 110 | 0% | 110
2625080 | Предохранитель CH 10x38 gPV 15A 1000V (30kA) | 4.4 | 110 | 0% | 110
2625081 | Предохранитель CH 10x38 gPV 16A 1000V (30kA) | 4.4 | 110 | 0% | 110
2625085 | Предохранитель CH 10x38 gPV 20A 1000V (30kA) | 4.4 | 110 | 0% | 110
2625109 | Предохранитель CH 10x38 gPV 25A 900V (30kA) | 4.1 | 102.5 | 0% | 102.5
2625017 | Предохранитель CH 10x38 gR-PV 2A 700V (30kA) | 3.2 | 80 | 0% | 80
2625018 | Предохранитель CH 10x38 gR-PV 4A 700V (30kA) | 3.2 | 80 | 0% | 80
2625019 | Предохранитель CH 10x38 gR-PV 6A 700V (30kA) | 3.2 | 80 | 0% | 80
2625020 | Предохранитель CH 10x38 gR-PV 8A 700V (30kA) | 3.2 | 80 | 0% | 80
2625021 | Предохранитель CH 10x38 gR-PV 10A 700V (30kA) | 3.2 | 80 | 0% | 80
2625022 | Предохранитель CH 10x38 gR-PV 12A 700V (30kA) | 3.2 | 80 | 0% | 80
2625023 | Предохранитель CH 10x38 gR-PV 16A 700V (30kA) | 3.2 | 80 | 0% | 80
2625024 | Предохранитель CH 10x38 gR-PV 20A 700V (30kA) | 3.2 | 80 | 0% | 80
2625025 | Предохранитель CH 10x38 gR-PV 25A 700V (30kA) | 3.2 | 80 | 0% | 80
2625027 | Предохранитель CH 10x38 gR-PV 2A 900V (30kA) | 3.9 | 97.5 | 0% | 97.5
2625028 | Предохранитель CH 10x38 gR-PV 4A 900V (30kA) | 3.9 | 97.5 | 0% | 97.5
2625029 | Предохранитель CH 10x38 gR-PV 6A 900V (30kA) | 3.9 | 97.5 | 0% | 97.5
2625030 | Предохранитель CH 10x38 gR-PV 8A 900V (30kA) | 3.9 | 97.5 | 0% | 97.5
2625031 | Предохранитель CH 10x38 gR-PV 10A 900V (30kA) | 3.9 | 97.5 | 0% | 97.5
2625032 | Предохранитель CH 10x38 gR-PV 12A 900V (30kA) | 3.9 | 97.5 | 0% | 97.5
2625033 | Предохранитель CH 10x38 gR-PV 16A 900V (30kA) | 3.9 | 97.5 | 0% | 97.5
2625034 | Предохранитель CH 10x38 gR-PV 20A 900V (30kA) | 3.9 | 97.5 | 0% | 97.5
2625035 | Предохранитель CH 10x38 gR-PV 25A 900V (30kA) | 3.9 | 97.5 | 0% | 97.5
2625201 | Предохранитель CH 10x85 gPV 4A 1500V (10kA) | 19.3 | 482.5 | 0% | 482.5
2625202 | Предохранитель CH 10x85 gPV 6A 1500V (10kA) | 19.3 | 482.5 | 0% | 482.5
2625203 | Предохранитель CH 10x85 gPV 8A 1500V (10kA) | 19.3 | 482.5 | 0% | 482.5
2625204 | Предохранитель CH 10x85 gPV 10A 1500V (10kA) | 19.3 | 482.5 | 0% | 482.5
2625205 | Предохранитель CH 10x85 gPV 12A 1500V (10kA) | 19.3 | 482.5 | 0% | 482.5
2625206 | Предохранитель CH 10x85 gPV 16A 1500V (10kA) | 19.3 | 482.5 | 0% | 482.5
2625207 | Предохранитель CH 10x85 gPV 20A 1200V (10kA) | 19.3 | 482.5 | 0% | 482.5
2625208 | Предохранитель CH 10x85 gPV 25A 1200V (10kA) | 19.3 | 482.5 | 0% | 482.5
2625200 | Предохранитель CH 10x85 gPV 2A 1500V (30kA) | 19.3 | 482.5 | 0% | 482.5
2625274 | Предохранитель CH 10x85 gPV 4A 1500V (30kA) | 13.5 | 337.5 | 0% | 337.5
2625276 | Предохранитель CH 10x85 gPV 5A 1500V (30kA) | 13.5 | 337.5 | 0% | 337.5
2625277 | Предохранитель CH 10x85 gPV 6A 1500V (30kA) | 13.5 | 337.5 | 0% | 337.5
2625279 | Предохранитель CH 10x85 gPV 8A 1500V (30kA) | 13.5 | 337.5 | 0% | 337.5
2625280 | Предохранитель CH 10x85 gPV 10A 1500V (30kA) | 13.5 | 337.5 | 0% | 337.5
2625282 | Предохранитель CH 10x85 gPV 12A 1500V (30kA) | 13.5 | 337.5 | 0% | 337.5
2625285 | Предохранитель CH 10x85 gPV 15A 1500V (30kA) | 13.5 | 337.5 | 0% | 337.5
2625286 | Предохранитель CH 10x85 gPV 16A 1500V (30kA) | 13.5 | 337.5 | 0% | 337.5
2625287 | Предохранитель CH 10x85 gPV 20A 1200V (30kA) | 13.5 | 337.5 | 0% | 337.5
2625288 | Предохранитель CH 10x85 gPV 25A 1200V (30kA) | 13.5 | 337.5 | 0% | 337.5
2625220 | Предохранитель CH 10x85 gR-PV 2A 1200V (30kA) | 16.8 | 420 | 0% | 420
2625221 | Предохранитель CH 10x85 gR-PV 4A 1200V (30kA) | 16.8 | 420 | 0% | 420
2625222 | Предохранитель CH 10x85 gR-PV 6A 1200V (30kA) | 16.8 | 420 | 0% | 420
2625223 | Предохранитель CH 10x85 gR-PV 8A 1200V (30kA) | 16.8 | 420 | 0% | 420
2625224 | Предохранитель CH 10x85 gR-PV 10A 1200V (30kA) | 16.8 | 420 | 0% | 420
2625225 | Предохранитель CH 10x85 gR-PV 12A 1200V (30kA) | 16.8 | 420 | 0% | 420
2625226 | Предохранитель CH 10x85 gR-PV 16A 1200V (30kA) | 16.8 | 420 | 0% | 420
2625227 | Предохранитель CH 10x85 gR-PV 20A 1200V (30kA) | 16.8 | 420 | 0% | 420
2625228 | Предохранитель CH 10x85 gR-PV 25A 1200V (30kA) | 16.8 | 420 | 0% | 420
2637105 | Предохранитель CH 14x51 gPV 16A 1000V (10kA) | 10.2 | 255 | 0% | 255
2637107 | Предохранитель CH 14x51 gPV 20A 1000V (10kA) | 10.2 | 255 | 0% | 255
2637109 | Предохранитель CH 14x51 gPV 25A 1000V (10kA) | 10.2 | 255 | 0% | 255
2637115 | Предохранитель CH 14x51 gPV 36A 1000V (10kA) | 10.2 | 255 | 0% | 255
2637129 | Предохранитель CH 14x65 gPV 25A 1000V (10kA) | 11 | 275 | 0% | 275
2625129 | Предохранитель CH SU 10x38 gPV 1A 1000V (30kA) | 9.2 | 230 | 0% | 230
2625115 | Предохранитель CH SU 10x38 gPV 2A 1000V (30kA) | 9.2 | 230 | 0% | 230
2625113 | Предохранитель CH SU 10x38 gPV 3 A 1000V (30kA) | 9.2 | 230 | 0% | 230
2625127 | Предохранитель CH SU 10x38 gPV 3,5A 1000V (30kA) | 9.2 | 230 | 0% | 230
2625116 | Предохранитель CH SU 10x38 gPV 4A 1000V (30kA) | 9.2 | 230 | 0% | 230
2625124 | Предохранитель CH SU 10x38 gPV 5A 1000V (30kA) | 9.2 | 230 | 0% | 230
2625117 | Предохранитель CH SU 10x38 gPV 6A 1000V (30kA) | 9.2 | 230 | 0% | 230
2625114 | Предохранитель CH SU 10x38 gPV 7A 1000V (30kA) | 9.2 | 230 | 0% | 230
2625118 | Предохранитель CH SU 10x38 gPV 8A 1000V (30kA) | 9.2 | 230 | 0% | 230
2625119 | Предохранитель CH SU 10x38 gPV 10A 1000V (30kA) | 9.2 | 230 | 0% | 230
2625120 | Предохранитель CH SU 10x38 gPV 12A 1000V (30kA) | 9.2 | 230 | 0% | 230
2625128 | Предохранитель CH SU 10x38 gPV 13A 1000V (30kA) | 9.2 | 230 | 0% | 230
2625126 | Предохранитель CH SU 10x38 gPV 14A 1000V (30kA) | 9.2 | 230 | 0% | 230
2625125 | Предохранитель CH SU 10x38 gPV 15A 1000V (30kA) | 9.2 | 230 | 0% | 230
2625121 | Предохранитель CH SU 10x38 gPV 16A 1000V (30kA) | 9.2 | 230 | 0% | 230
2625122 | Предохранитель CH SU 10x38 gPV 20A 1000V (30kA) | 9.2 | 230 | 0% | 230
2625123 | Предохранитель CH SU 10x38 gPV 25A 900V (30kA) | 9.2 | 230 | 0% | 230
2625300 | Предохранитель CH SU 10x38 gR-PV 2A 700V (30kA) | 5.6 | 140 | 0% | 140
2625301 | Предохранитель CH SU 10x38 gR-PV 4A 700V (30kA) | 5.6 | 140 | 0% | 140
2625302 | Предохранитель CH SU 10x38 gR-PV 6A 700V (30kA) | 5.6 | 140 | 0% | 140
2625303 | Предохранитель CH SU 10x38 gR-PV 8A 700V (30kA) | 5.6 | 140 | 0% | 140
2625304 | Предохранитель CH SU 10x38 gR-PV 10A 700V (30kA) | 5.6 | 140 | 0% | 140
2625305 | Предохранитель CH SU 10x38 gR-PV 12A 700V (30kA) | 5.6 | 140 | 0% | 140
2625306 | Предохранитель CH SU 10x38 gR-PV 16A 700V (30kA) | 5.6 | 140 | 0% | 140
2625307 | Предохранитель CH SU 10x38 gR-PV 20A 700V (30kA) | 5.6 | 140 | 0% | 140
2625308 | Предохранитель CH SU 10x38 gR-PV 25A 700V (30kA) | 5.6 | 140 | 0% | 140
2625310 | Предохранитель CH SU 10x38 gR-PV 2A 900V (30kA) | 6.8 | 170 | 0% | 170
2625311 | Предохранитель CH SU 10x38 gR-PV 4A 900V (30kA) | 6.8 | 170 | 0% | 170
2625312 | Предохранитель CH SU 10x38 gR-PV 6A 900V (30kA) | 6.8 | 170 | 0% | 170
2625313 | Предохранитель CH SU 10x38 gR-PV 8A 900V (30kA) | 6.8 | 170 | 0% | 170
2625314 | Предохранитель CH SU 10x38 gR-PV 10A 900V (30kA) | 6.8 | 170 | 0% | 170
2625315 | Предохранитель CH SU 10x38 gR-PV 12A 900V (30kA) | 6.8 | 170 | 0% | 170
2625316 | Предохранитель CH SU 10x38 gR-PV 16A 900V (30kA) | 6.8 | 170 | 0% | 170
2625317 | Предохранитель CH SU 10x38 gR-PV 20A 900V (30kA) | 6.8 | 170 | 0% | 170
2625318 | Предохранитель CH SU 10x38 gR-PV 25A 900V (30kA) | 6.8 | 170 | 0% | 170
2625210 | Предохранитель CH SU 10x85 gPV 2A 1500V (30kA) | 29.4 | 735 | 0% | 735
2625211 | Предохранитель CH SU 10x85 gPV 4A 1500V (30kA) | 29.4 | 735 | 0% | 735
2625212 | Предохранитель CH SU 10x85 gPV 6A 1500V (30kA) | 29.4 | 735 | 0% | 735
2625213 | Предохранитель CH SU 10x85 gPV 8A 1500V (30kA) | 29.4 | 735 | 0% | 735
2625214 | Предохранитель CH SU 10x85 gPV 10A 1500V (30kA) | 29.4 | 735 | 0% | 735
2625215 | Предохранитель CH SU 10x85 gPV 12A 1500V (30kA) | 29.4 | 735 | 0% | 735
2625216 | Предохранитель CH SU 10x85 gPV 16A 1500V (30kA) | 29.4 | 735 | 0% | 735
2625217 | Предохранитель CH SU 10x85 gPV 20A 1200V (30kA) | 29.4 | 735 | 0% | 735
2625218 | Предохранитель CH SU 10x85 gPV 25A 1200V (30kA) | 29.4 | 735 | 0% | 735
2625230 | Предохранитель CH SU 10x85 gR-PV 2A 1200V (30kA) | 26.5 | 662.5 | 0% | 662.5
2625231 | Предохранитель CH SU 10x85 gR-PV 4A 1200V (30kA) | 26.5 | 662.5 | 0% | 662.5
2625232 | Предохранитель CH SU 10x85 gR-PV 6A 1200V (30kA) | 26.5 | 662.5 | 0% | 662.5
2625233 | Предохранитель CH SU 10x85 gR-PV 8A 1200V (30kA) | 26.5 | 662.5 | 0% | 662.5
2625234 | Предохранитель CH SU 10x85 gR-PV 10A 1200V (30kA) | 26.5 | 662.5 | 0% | 662.5
2625235 | Предохранитель CH SU 10x85 gR-PV 12A 1200V (30kA) | 26.5 | 662.5 | 0% | 662.5
2625236 | Предохранитель CH SU 10x85 gR-PV 16A 1200V (30kA) | 26.5 | 662.5 | 0% | 662.5
2625237 | Предохранитель CH SU 10x85 gR-PV 20A 1200V (30kA) | 26.5 | 662.5 | 0% | 662.5
2625238 | Предохранитель CH SU 10x85 gR-PV 25A 1200V (30kA) | 26.5 | 662.5 | 0% | 662.5
2637305 | Предохранитель CH SU 14x51 gPV 16A 1000V (10kA) | 7.1 | 177.5 | 0% | 177.5
2637307 | Предохранитель CH SU 14x51 gPV 20A 1000V (10kA) | 7.1 | 177.5 | 0% | 177.5
2637309 | Предохранитель CH SU 14x51 gPV 25A 1000V (10kA) | 13.1 | 327.5 | 0% | 327.5
2637315 | Предохранитель CH SU 14x51 gPV 36A 1000V (10kA) | 7.1 | 177.5 | 0% | 177.5
2637329 | Предохранитель CH SU 14x65 gPV 25A 1000V (10kA) | 13.9 | 347.5 | 0% | 347.5
2540201 | Разъединитель EFH 10 1P 25A 1000V DC | 3.5 | 87.5 | 0% | 87.5
2540501 | Разъединитель EFH 10 1P 25A 1000V DC (с адаптером) | 3.7 | 92.5 | 0% | 92.5
2540211 | Разъединитель EFH 10 1P-LED 25A 1000V DC | 4.8 | 120 | 0% | 120
2540511 | Разъединитель EFH 10 1P-LED 25A 1000V DC (с адаптером) | 5.1 | 127.5 | 0% | 127.5
2540203 | Разъединитель EFH 10 2P 25A 1000V DC | 7.8 | 195 | 0% | 195
2540503 | Разъединитель EFH 10 2P 25A 1000V DC (с адаптером) | 8.2 | 205 | 0% | 205
2540213 | Разъединитель EFH 10 2P-LED 25A 1000V DC | 10.9 | 272.5 | 0% | 272.5
2540513 | Разъединитель EFH 10 2P-LED 25A 1000V DC (с адаптером) | 11.6 | 290 | 0% | 290
2560201 | Разъединитель EFH 14 1P 50A 1000V DC | 5.1 | 127.5 | 0% | 127.5
2560211 | Разъединитель EFH 14 1P-LED 50A 1000V DC | 7.6 | 190 | 0% | 190
2560203 | Разъединитель EFH 14 2P 50A 1000V DC | 12.9 | 322.5 | 0% | 322.5
2560213 | Разъединитель EFH 14 2P-LED 50A 1000V DC | 19 | 475 | 0% | 475
2445202 | Ограничитель перенапряжения ETITEC B-PV 550/12,5 (для солн.батарей) | 109.2 | 2730 | 0% | 2730
2445204 | Ограничитель перенапряжения ETITEC B-PV 550/12,5 RC (для солн.батарей) | 117.6 | 2940 | 0% | 2940
2445203 | Ограничитель перенапряжения ETITEC B-PV 1000/12,5 (для солн.батарей) | 159.6 | 3990 | 0% | 3990
2445205 | Ограничитель перенапряжения ETITEC B-PV 1000/12,5 RC (для солн.батарей) | 168 | 4200 | 0% | 4200
2445206 | Ограничитель перенапряжения ETITEC C-PV 100/20 (для солн.батарей) | 76.7 | 1917.5 | 0% | 1917.5
2445207 | Ограничитель перенапряжения ETITEC C-PV 550/20 (для солн.батарей) | 59.9 | 1497.5 | 0% | 1497.5
2445210 | Ограничитель перенапряжения ETITEC C-PV 550/20 RC (для солн.батарей) | 68.3 | 1707.5 | 0% | 1707.5
2445209 | Ограничитель перенапряжения ETITEC C-PV 100/20 RC (для солн.батарей) | 83 | 2075 | 0% | 2075
2445208 | Ограничитель перенапряжения ETITEC C-PV 1000/20 (для солн.батарей) | 79.8 | 1995 | 0% | 1995
2445211 | Ограничитель перенапряжения ETITEC C-PV 1000/20 RC (для солн.батарей) | 85.1 | 2127.5 | 0% | 2127.5
2440258 | Ограничитель перенапряжения ETITEC S B-PV 300/12,5 (для солн.батарей) | 175.4 | 4385 | 0% | 4385
2440259 | Ограничитель перенапряжения ETITEC S B-PV 300/12,5 RC (для солн.батарей) | 178.5 | 4462.5 | 0% | 4462.5
2440260 | Ограничитель перенапряжения ETITEC S B-PV 600/12,5 (для солн.батарей) | 192.2 | 4805 | 0% | 4805
2440261 | Ограничитель перенапряжения ETITEC S B-PV 600/12,5 RC (для солн.батарей) | 196.4 | 4910 | 0% | 4910
2440262 | Ограничитель перенапряжения ETITEC S B-PV 600/12,5 Y (для солн.батарей) | 262.5 | 6562.5 | 0% | 6562.5
2440263 | Ограничитель перенапряжения ETITEC S B-PV 600/12,5 Y RC (для солн.батарей) | 265.7 | 6642.5 | 0% | 6642.5
2440264 | Ограничитель перенапряжения ETITEC S B-PV 1000/12,5 (для солн.батарей) | 217.4 | 5435 | 0% | 5435
2440265 | Ограничитель перенапряжения ETITEC S B-PV 1000/12,5 RC (для солн.батарей) | 222.6 | 5565 | 0% | 5565
2440266 | Ограничитель перенапряжения ETITEC S B-PV 1000/12,5 Y (для солн.батарей) | 288.8 | 7220 | 0% | 7220
2440267 | Ограничитель перенапряжения ETITEC S B-PV 1000/12,5 Y RC (для солн.батарей) | 293 | 7325 | 0% | 7325
2440268 | Ограничитель перенапряжения ETITEC S B-PV 1200/12,5 Y (для солн.батарей) | 304.5 | 7612.5 | 0% | 7612.5
2440269 | Ограничитель перенапряжения ETITEC S B-PV 1200/12,5 Y RC (для солн.батарей) | 309.8 | 7745 | 0% | 7745
2440270 | Ограничитель перенапряжения ETITEC S B-PV 1500/12,5 Y (для солн.батарей) | 325.5 | 8137.5 | 0% | 8137.5
2440271 | Ограничитель перенапряжения ETITEC S B-PV 1500/12,5 Y RC (для солн.батарей) | 331.8 | 8295 | 0% | 8295
2445302 | Ограничитель перенапряжения ETITEC S C-PV 75/20 (для солн.батарей) | 99.8 | 2495 | 0% | 2495
2445301 | Ограничитель перенапряжения ETITEC S C-PV 75/20 RC (для солн.батарей) | 108.2 | 2705 | 0% | 2705
2445304 | Ограничитель перенапряжения ETITEC S C-PV 300/20 (для солн.батарей) | 95.6 | 2390 | 0% | 2390
2445303 | Ограничитель перенапряжения ETITEC S C-PV 300/20 RC (для солн.батарей) | 102.9 | 2572.5 | 0% | 2572.5
2445306 | Ограничитель перенапряжения ETITEC S C-PV 600/20 (для солн.батарей) | 99.8 | 2495 | 0% | 2495
2445305 | Ограничитель перенапряжения ETITEC S C-PV 600/20 RC (для солн.батарей) | 108.2 | 2705 | 0% | 2705
2445308 | Ограничитель перенапряжения ETITEC S C-PV 1000/20 (для солн.батарей) | 115.5 | 2887.5 | 0% | 2887.5
2445300 | Ограничитель перенапряжения ETITEC S C-PV 1000/20 RC (для солн.батарей) | 122.9 | 3072.5 | 0% | 3072.5
2445309 | Ограничитель перенапряжения ETITEC S C-PV 1000/20 Y (для солн.батарей) | 150.2 | 3755 | 0% | 3755
2445307 | Ограничитель перенапряжения ETITEC S C-PV 1000/20 Y RC (для солн.батарей) | 157.5 | 3937.5 | 0% | 3937.5
2445311 | Ограничитель перенапряжения ETITEC S C-PV 1200/20 Y (для солн.батарей) | 163.8 | 4095 | 0% | 4095
2445310 | Ограничитель перенапряжения ETITEC S C-PV 1200/20 Y RC (для солн.батарей) | 171.2 | 4280 | 0% | 4280
2445313 | Ограничитель перенапряжения ETITEC S C-PV 1500/20 Y (для солн.батарей) | 163.8 | 4095 | 0% | 4095
2445312 | Ограничитель перенапряжения ETITEC S C-PV 1500/20 Y RC (для солн.батарей) | 171.2 | 4280 | 0% | 4280
4941112 | Съемник предохранителя GP 1200 (DC 1100V) | 94.5 | 2362.5 | 0% | 2362.5
4122040 | Разъединитель L2-2/1200V/9/KM2G-F/HA/PV (250А DC 1200V) | 294 | 7350 | 0% | 7350
4122039 | Разъединитель L2-2/1200V/PV 2P (250А DC 1200V) | 273 | 6825 | 0% | 6825
4122042 | Разъединитель L3-2/1200V/9/KM2G-F/HA/PV (400А DC 1200V) | 451.5 | 11287.5 | 0% | 11287.5
4122041 | Разъединитель L3-2/1200V/PV 2P (400А DC 1200V) | 325.5 | 8137.5 | 0% | 8137.5
4660060 | Выключатель нагрузки LS 16 SMA A2 2р "1-0" 16A 1000V DC | 29.4 | 735 | 0% | 735
4660063 | Выключатель нагрузки LS 16 SMA A4 4р "1-0" 16A 1000V DC | 33.6 | 840 | 0% | 840
4660061 | Выключатель нагрузки LS 25 SMA A2 2р "1-0" 25A 1000V DC | 32.6 | 815 | 0% | 815
4660064 | Выключатель нагрузки LS 25 SMA A4 4р "1-0" 25A 1000V DC | 41 | 1025 | 0% | 1025
4660062 | Выключатель нагрузки LS 32 SMA A2 2р "1-0" 32A 1000V DC | 37.8 | 945 | 0% | 945
4660065 | Выключатель нагрузки LS 32 SMA A4 4р "1-0" 32A 1000V DC | 48.3 | 1207.5 | 0% | 1207.5
4660066 | Выключатель нагрузки LS 32 4+2p "1-0" 58A 1000V DC | 168 | 4200 | 0% | 4200
4110308 | Предохранитель NH-0 gPV 32A 750V DC | 49.7 | 1242.5 | 0% | 1242.5
4110310 | Предохранитель NH-0 gPV 40A 750V DC | 49.7 | 1242.5 | 0% | 1242.5
4110311 | Предохранитель NH-0 gPV 50A 750V DC | 49.7 | 1242.5 | 0% | 1242.5
4110312 | Предохранитель NH-0 gPV 63A 750V DC | 49.7 | 1242.5 | 0% | 1242.5
4110313 | Предохранитель NH-0 gPV 80A 750V DC | 49.7 | 1242.5 | 0% | 1242.5
4110314 | Предохранитель NH-0 gPV 100A 750V DC | 49.7 | 1242.5 | 0% | 1242.5
4110315 | Предохранитель NH-0 gPV 125A 750V DC | 49.7 | 1242.5 | 0% | 1242.5
4110316 | Предохранитель NH-0 gPV 160A 750V DC | 49.7 | 1242.5 | 0% | 1242.5
4110381 | Предохранитель NH-0 gPV 32A 1000V DC | 64.6 | 1615 | 0% | 1615
4110383 | Предохранитель NH-0 gPV 40A 1000V DC | 64.6 | 1615 | 0% | 1615
4110384 | Предохранитель NH-0 gPV 50A 1000V DC | 64.6 | 1615 | 0% | 1615
4110385 | Предохранитель NH-0 gPV 63A 1000V DC | 64.6 | 1615 | 0% | 1615
4110386 | Предохранитель NH-0 gPV 80A 1000V DC | 64.6 | 1615 | 0% | 1615
4110387 | Предохранитель NH-0 gPV 100A 1000V DC | 64.6 | 1615 | 0% | 1615
4110388 | Предохранитель NH-0 gPV 125A 1000V DC | 64.6 | 1615 | 0% | 1615
4110389 | Предохранитель NH-0 gPV 160A 1000V DC | 64.6 | 1615 | 0% | 1615
4110500 | Предохранитель NH-0 gR-PV 32A 750V DC | 58.8 | 1470 | 0% | 1470
4110502 | Предохранитель NH-0 gR-PV 40A 750V DC | 58.8 | 1470 | 0% | 1470
4110503 | Предохранитель NH-0 gR-PV 50A 750V DC | 58.8 | 1470 | 0% | 1470
4110504 | Предохранитель NH-0 gR-PV 63A 750V DC | 58.8 | 1470 | 0% | 1470
4110505 | Предохранитель NH-0 gR-PV 80A 750V DC | 58.8 | 1470 | 0% | 1470
4110506 | Предохранитель NH-0 gR-PV 100A 750V DC | 58.8 | 1470 | 0% | 1470
4110507 | Предохранитель NH-0 gR-PV 125A 750V DC | 58.8 | 1470 | 0% | 1470
4110508 | Предохранитель NH-0 gR-PV 160A 750V DC | 58.8 | 1470 | 0% | 1470
4110520 | Предохранитель NH-0 gR-PV 32A 1000V DC | 76.7 | 1917.5 | 0% | 1917.5
4110522 | Предохранитель NH-0 gR-PV 40A 1000V DC | 76.7 | 1917.5 | 0% | 1917.5
4110523 | Предохранитель NH-0 gR-PV 50A 1000V DC | 76.7 | 1917.5 | 0% | 1917.5
4110524 | Предохранитель NH-0 gR-PV 63A 1000V DC | 76.7 | 1917.5 | 0% | 1917.5
4110525 | Предохранитель NH-0 gR-PV 80A 1000V DC | 76.7 | 1917.5 | 0% | 1917.5
4110526 | Предохранитель NH-0 gR-PV 100A 1000V DC | 76.7 | 1917.5 | 0% | 1917.5
4110527 | Предохранитель NH-0 gR-PV 125A 1000V DC | 76.7 | 1917.5 | 0% | 1917.5
4110528 | Предохранитель NH-0 gR-PV 160A 1000V DC | 76.7 | 1917.5 | 0% | 1917.5
4110300 | Предохранитель NH-1C gPV 32A 750V DC | 58.8 | 1470 | 0% | 1470
4110301 | Предохранитель NH-1C gPV 40A 750V DC | 58.8 | 1470 | 0% | 1470
4110302 | Предохранитель NH-1C gPV 50A 750V DC | 58.8 | 1470 | 0% | 1470
4110303 | Предохранитель NH-1C gPV 63A 750V DC | 58.8 | 1470 | 0% | 1470
4110304 | Предохранитель NH-1C gPV 80A 750V DC | 58.8 | 1470 | 0% | 1470
4110305 | Предохранитель NH-1C gPV 100A 750V DC | 58.8 | 1470 | 0% | 1470
4110306 | Предохранитель NH-1C gPV 125A 750V DC | 58.8 | 1470 | 0% | 1470
4110307 | Предохранитель NH-1C gPV 160A 750V DC | 58.8 | 1470 | 0% | 1470
4110371 | Предохранитель NH-1C gPV 32A 1000V DC | 71.4 | 1785 | 0% | 1785
4110373 | Предохранитель NH-1C gPV 40A 1000V DC | 71.4 | 1785 | 0% | 1785
4110374 | Предохранитель NH-1C gPV 50A 1000V DC | 71.4 | 1785 | 0% | 1785
4110375 | Предохранитель NH-1C gPV 63A 1000V DC | 71.4 | 1785 | 0% | 1785
4110376 | Предохранитель NH-1C gPV 80A 1000V DC | 71.4 | 1785 | 0% | 1785
4110377 | Предохранитель NH-1C gPV 100A 1000V DC | 71.4 | 1785 | 0% | 1785
4110378 | Предохранитель NH-1C gPV 125A 1000V DC | 71.4 | 1785 | 0% | 1785
4110379 | Предохранитель NH-1C gPV 160A 1000V DC | 71.4 | 1785 | 0% | 1785
4110510 | Предохранитель NH-1C gR-PV 32A 750V DC | 66.2 | 1655 | 0% | 1655
4110512 | Предохранитель NH-1C gR-PV 40A 750V DC | 66.2 | 1655 | 0% | 1655
4110513 | Предохранитель NH-1C gR-PV 50A 750V DC | 66.2 | 1655 | 0% | 1655
4110514 | Предохранитель NH-1C gR-PV 63A 750V DC | 66.2 | 1655 | 0% | 1655
4110515 | Предохранитель NH-1C gR-PV 80A 750V DC | 66.2 | 1655 | 0% | 1655
4110516 | Предохранитель NH-1C gR-PV 100A 750V DC | 66.2 | 1655 | 0% | 1655
4110517 | Предохранитель NH-1C gR-PV 125A 750V DC | 66.2 | 1655 | 0% | 1655
4110518 | Предохранитель NH-1C gR-PV 160A 750V DC | 66.2 | 1655 | 0% | 1655
4110530 | Предохранитель NH-1C gR-PV 32A 1000V DC | 81.9 | 2047.5 | 0% | 2047.5
4110532 | Предохранитель NH-1C gR-PV 40A 1000V DC | 81.9 | 2047.5 | 0% | 2047.5
4110533 | Предохранитель NH-1C gR-PV 50A 1000V DC | 81.9 | 2047.5 | 0% | 2047.5
4110534 | Предохранитель NH-1C gR-PV 63A 1000V DC | 81.9 | 2047.5 | 0% | 2047.5
4110535 | Предохранитель NH-1C gR-PV 80A 1000V DC | 81.9 | 2047.5 | 0% | 2047.5
4110536 | Предохранитель NH-1C gR-PV 100A 1000V DC | 81.9 | 2047.5 | 0% | 2047.5
4110537 | Предохранитель NH-1C gR-PV 125A 1000V DC | 81.9 | 2047.5 | 0% | 2047.5
4110538 | Предохранитель NH-1C gR-PV 160A 1000V DC | 81.9 | 2047.5 | 0% | 2047.5
4110391 | Предохранитель NH-1XL gPV 63A 1100V DC (L/R=2ms) | 35.7 | 892.5 | 0% | 892.5
4110392 | Предохранитель NH-1XL gPV 80A 1100V DC (L/R=2ms) | 35.7 | 892.5 | 0% | 892.5
4110393 | Предохранитель NH-1XL gPV 100A 1100V DC (L/R=2ms) | 50.4 | 1260 | 0% | 1260
4110394 | Предохранитель NH-1XL gPV 125A 1100V DC (L/R=2ms) | 54.6 | 1365 | 0% | 1365
4110395 | Предохранитель NH-1XL gPV 160A 1100V DC (L/R=2ms) | 60.9 | 1522.5 | 0% | 1522.5
4110396 | Предохранитель NH-1XL gPV 200A 1100V DC (L/R=2ms) | 68.3 | 1707.5 | 0% | 1707.5
4110562 | Предохранитель NH-1XL gPV 100A 1500V DC (L/R=2ms) | 44.1 | 1102.5 | 0% | 1102.5
4110563 | Предохранитель NH-1XL gPV 125A 1500V DC (L/R=2ms) | 50.4 | 1260 | 0% | 1260
4110564 | Предохранитель NH-1XL gPV 160A 1500V DC (L/R=2ms) | 55.7 | 1392.5 | 0% | 1392.5
4110560 | Предохранитель NH-1XL gPV 63A 1500V DC (L/R=2ms) | 36.8 | 920 | 0% | 920
4110561 | Предохранитель NH-1XL gPV 80A 1500V DC (L/R=2ms) | 37.8 | 945 | 0% | 945
4110426 | Предохранитель NH-1XL gPV 63A 1100V DC (L/R=5ms) | 82.7 | 2067.5 | 0% | 2067.5
4110427 | Предохранитель NH-1XL gPV 80A 1100V DC (L/R=5ms) | 82.7 | 2067.5 | 0% | 2067.5
4110428 | Предохранитель NH-1XL gPV 100A 1100V DC (L/R=5ms) | 82.7 | 2067.5 | 0% | 2067.5
4110429 | Предохранитель NH-1XL gPV 125A 1100V DC (L/R=5ms) | 82.7 | 2067.5 | 0% | 2067.5
4110410 | Предохранитель NH-1XL gPV 160A 1100V DC (L/R=5ms) | 82.7 | 2067.5 | 0% | 2067.5
4110540 | Предохранитель NH-1XL gR-PV 63A 1100V DC (L/R=5ms) | 97.7 | 2442.5 | 0% | 2442.5
4110541 | Предохранитель NH-1XL gR-PV 80A 1100V DC (L/R=5ms) | 97.7 | 2442.5 | 0% | 2442.5
4110542 | Предохранитель NH-1XL gR-PV 100A 1100V DC (L/R=5ms) | 97.7 | 2442.5 | 0% | 2442.5
4110543 | Предохранитель NH-1XL gR-PV 125A 1100V DC (L/R=5ms) | 97.7 | 2442.5 | 0% | 2442.5
4110544 | Предохранитель NH-1XL gR-PV 160A 1100V DC (L/R=5ms) | 97.7 | 2442.5 | 0% | 2442.5
4110585 | Предохранитель NH-1XL gR-PV 200A 1100V DC (L/R=5ms) | 109.2 | 2730 | 0% | 2730
4110431 | Предохранитель NH-1XL_K gPV 63A 1100V DC (L/R=5ms, с бойком) | 110.3 | 2757.5 | 0% | 2757.5
4110432 | Предохранитель NH-1XL_K gPV 80A 1100V DC (L/R=5ms, с бойком) | 110.3 | 2757.5 | 0% | 2757.5
4110433 | Предохранитель NH-1XL_K gPV 100A 1100V DC (L/R=5ms, с бойком) | 110.3 | 2757.5 | 0% | 2757.5
4110434 | Предохранитель NH-1XL_K gPV 125A 1100V DC (L/R=5ms, с бойком) | 110.3 | 2757.5 | 0% | 2757.5
4110414 | Предохранитель NH-1XL_K gPV 160A 1100V DC (L/R=5ms, с бойком) | 110.3 | 2757.5 | 0% | 2757.5
4110550 | Предохранитель NH-1XL_K gR-PV 63A 1100V DC (L/R=5ms, с бойком) | 125 | 3125 | 0% | 3125
4110551 | Предохранитель NH-1XL_K gR-PV 80A 1100V DC (L/R=5ms, с бойком) | 125 | 3125 | 0% | 3125
4110552 | Предохранитель NH-1XL_K gR-PV 100A 1100V DC (L/R=5ms, с бойком) | 125 | 3125 | 0% | 3125
4110553 | Предохранитель NH-1XL_K gR-PV 125A 1100V DC (L/R=5ms, с бойком) | 125 | 3125 | 0% | 3125
4110554 | Предохранитель NH-1XL_K gR-PV 160A 1100V DC (L/R=5ms, с бойком) | 125 | 3125 | 0% | 3125
4110586 | Предохранитель NH-1XL_K gR-PV 200A 1100V DC (L/R=5ms, с бойком) | 126 | 3150 | 0% | 3150
4110472 | Предохранитель NH-1XL_S170 gPV 63A 1100V DC (L/R=2ms) | 36.8 | 920 | 0% | 920
4110473 | Предохранитель NH-1XL_S170 gPV 80A 1100V DC (L/R=2ms) | 33.6 | 840 | 0% | 840
4110474 | Предохранитель NH-1XL_S170 gPV 100A 1100V DC (L/R=2ms) | 50.4 | 1260 | 0% | 1260
4110475 | Предохранитель NH-1XL_S170 gPV 125A 1100V DC (L/R=2ms) | 57.8 | 1445 | 0% | 1445
4110476 | Предохранитель NH-1XL_S170 gPV 160A 1100V DC (L/R=2ms) | 63 | 1575 | 0% | 1575
4110477 | Предохранитель NH-1XL_S170 gPV 200A 1100V DC (L/R=2ms) | 59.9 | 1497.5 | 0% | 1497.5
4110435 | Предохранитель NH-1XL_S170 gPV 63A 1100V DC (L/R=5ms) | 89.3 | 2232.5 | 0% | 2232.5
4110436 | Предохранитель NH-1XL_S170 gPV 80A 1100V DC (L/R=5ms) | 89.3 | 2232.5 | 0% | 2232.5
4110437 | Предохранитель NH-1XL_S170 gPV 100A 1100V DC (L/R=5ms) | 89.3 | 2232.5 | 0% | 2232.5
4110438 | Предохранитель NH-1XL_S170 gPV 125A 1100V DC (L/R=5ms) | 89.3 | 2232.5 | 0% | 2232.5
4110420 | Предохранитель NH-1XL_S170 gPV 160A 1100V DC (L/R=5ms) | 89.3 | 2232.5 | 0% | 2232.5
4110397 | Предохранитель NH-2XL gPV 200A 1100V DC (L/R=2ms) | 75.6 | 1890 | 0% | 1890
4110398 | Предохранитель NH-2XL gPV 250A 1100V DC (L/R=2ms) | 78.8 | 1970 | 0% | 1970
4110566 | Предохранитель NH-2XL gPV 200A 1500V DC (L/R=2ms) | 65.1 | 1627.5 | 0% | 1627.5
4110567 | Предохранитель NH-2XL gPV 250A 1500V DC (L/R=2ms) | 74.6 | 1865 | 0% | 1865
4110430 | Предохранитель NH-2XL gPV 200A 1100V DC (L/R=5ms) | 94.6 | 2365 | 0% | 2365
4110413 | Предохранитель NH-2XL gPV 250A 1100V DC (L/R=5ms) | 94.6 | 2365 | 0% | 2365
4110545 | Предохранитель NH-2XL gR-PV 200A 1100V DC (L/R=5ms) | 110.3 | 2757.5 | 0% | 2757.5
4110546 | Предохранитель NH-2XL gR-PV 250A 1100V DC (L/R=5ms) | 110.3 | 2757.5 | 0% | 2757.5
4110415 | Предохранитель NH-2XL_K gPV 200A 1100V DC (L/R=5ms, с бойком) | 125 | 3125 | 0% | 3125
4110417 | Предохранитель NH-2XL_K gPV 250A 1100V DC (L/R=5ms, с бойком) | 125 | 3125 | 0% | 3125
4110555 | Предохранитель NH-2XL_K gR-PV 200A 1100V DC (L/R=5ms, с бойком) | 141.8 | 3545 | 0% | 3545
4110556 | Предохранитель NH-2XL_K gR-PV 250A 1100V DC (L/R=5ms, с бойком) | 141.8 | 3545 | 0% | 3545
4110478 | Предохранитель NH-2XL_S170 gPV 200A 1100V DC (L/R=2ms) | 76.7 | 1917.5 | 0% | 1917.5
4110479 | Предохранитель NH-2XL_S170 gPV 250A 1100V DC (L/R=2ms) | 79.8 | 1995 | 0% | 1995
4110421 | Предохранитель NH-2XL_S170 gPV 200A 1100V DC (L/R=5ms) | 101.9 | 2547.5 | 0% | 2547.5
4110423 | Предохранитель NH-2XL_S170 gPV 250A 1100V DC (L/R=5ms) | 101.9 | 2547.5 | 0% | 2547.5
4110456 | Предохранитель NH-3 gPV 160 A 1000 V DC (L/R=1ms, 10kA) | 65.1 | 1627.5 | 0% | 1627.5
4110455 | Предохранитель NH-3 gPV 200 A 1000 V DC (L/R=1ms, 10kA) | 65.1 | 1627.5 | 0% | 1627.5
4110458 | Предохранитель NH-3 gPV 250 A 1000 V DC (L/R=1ms, 10kA) | 71.4 | 1785 | 0% | 1785
4110460 | Предохранитель NH-3 gPV 315 A 1000 V DC (L/R=1ms, 10kA) | 74.6 | 1865 | 0% | 1865
4110459 | Предохранитель NH-3 gPV 350 A 1000 V DC (L/R=1ms, 10kA) | 83 | 2075 | 0% | 2075
4110457 | Предохранитель NH-3 gPV 400 A 1000 V DC (L/R=1ms, 10kA) | 106.1 | 2652.5 | 0% | 2652.5
4110399 | Предохранитель NH-3L gPV 315A 1100V DC (L/R=2ms) | 101.9 | 2547.5 | 0% | 2547.5
4110400 | Предохранитель NH-3L gPV 350A 1100V DC (L/R=2ms) | 104 | 2600 | 0% | 2600
4110401 | Предохранитель NH-3L gPV 400A 1100V DC (L/R=2ms) | 112.4 | 2810 | 0% | 2810
4110569 | Предохранитель NH-3L gPV 315A 1500V DC (L/R=2ms) | 102.9 | 2572.5 | 0% | 2572.5
4110570 | Предохранитель NH-3L gPV 350A 1500V DC (L/R=2ms) | 110.3 | 2757.5 | 0% | 2757.5
4110451 | Предохранитель NH-3L gPV 200A 1100V DC (L/R=5ms) | 88.2 | 2205 | 0% | 2205
4110452 | Предохранитель NH-3L gPV 224A 1100V DC (L/R=5ms) | 89.3 | 2232.5 | 0% | 2232.5
4110453 | Предохранитель NH-3L gPV 250A 1100V DC (L/R=5ms) | 90.3 | 2257.5 | 0% | 2257.5
4110454 | Предохранитель NH-3L gPV 300A 1100V DC (L/R=5ms) | 104 | 2600 | 0% | 2600
4110425 | Предохранитель NH-3L gPV 315A 1100V DC (L/R=5ms) | 106.4 | 2660 | 0% | 2660
4110440 | Предохранитель NH-3L gPV 350A 1100V DC (L/R=5ms) | 106.4 | 2660 | 0% | 2660
4110441 | Предохранитель NH-3L gPV 400A 1100V DC (L/R=5ms) | 106.4 | 2660 | 0% | 2660
4110547 | Предохранитель NH-3L gR-PV 315A 1100V DC (L/R=5ms) | 123.9 | 3097.5 | 0% | 3097.5
4110548 | Предохранитель NH-3L gR-PV 350A 1100V DC (L/R=5ms) | 123.9 | 3097.5 | 0% | 3097.5
4110549 | Предохранитель NH-3L gR-PV 400A 1100V DC (L/R=5ms) | 123.9 | 3097.5 | 0% | 3097.5
4110419 | Предохранитель NH-3L_K gPV 315A 1100V DC (L/R=5ms, с бойком) | 139.7 | 3492.5 | 0% | 3492.5
4110442 | Предохранитель NH-3L_K gPV 350A 1100V DC (L/R=5ms, с бойком) | 139.7 | 3492.5 | 0% | 3492.5
4110443 | Предохранитель NH-3L_K gPV 400A 1100V DC (L/R=5ms, с бойком) | 139.7 | 3492.5 | 0% | 3492.5
4110557 | Предохранитель NH-3L_K gR-PV 315A 1100V DC (L/R=5ms, с бойком) | 159.6 | 3990 | 0% | 3990
4110558 | Предохранитель NH-3L_K gR-PV 350A 1100V DC (L/R=5ms, с бойком) | 159.6 | 3990 | 0% | 3990
4110559 | Предохранитель NH-3L_K gR-PV 400A 1100V DC (L/R=5ms, с бойком) | 159.6 | 3990 | 0% | 3990
4110480 | Предохранитель NH-3L_S170 gPV 315A 1100V DC (L/R=2ms) | 100.8 | 2520 | 0% | 2520
4110481 | Предохранитель NH-3L_S170 gPV 350A 1100V DC (L/R=2ms) | 94.5 | 2362.5 | 0% | 2362.5
4110482 | Предохранитель NH-3L_S170 gPV 400A 1100V DC (L/R=2ms) | 108.2 | 2705 | 0% | 2705
4110450 | Предохранитель NH-3L_S170 gPV 450A 1000V DC (L/R=2ms) | 177.5 | 4437.5 | 0% | 4437.5
4110447 | Предохранитель NH-3L_S170 gPV 500A 1100V DC (L/R=2ms) | 177.5 | 4437.5 | 0% | 4437.5
4110424 | Предохранитель NH-3L_S170 gPV 315A 1100V DC (L/R=5ms) | 113.4 | 2835 | 0% | 2835
4110444 | Предохранитель NH-3L_S170 gPV 350A 1100V DC (L/R=5ms) | 156.5 | 3912.5 | 0% | 3912.5
4110445 | Предохранитель NH-3L_S170 gPV 400A 1100V DC (L/R=5ms) | 156.5 | 3912.5 | 0% | 3912.5
2550301 | Разъединитель PCF DC 1P 25A 900V | 2.8 | 70 | 0% | 70
2550201 | Разъединитель PCF DC 1P 25A 1000V | 2.9 | 72.5 | 0% | 72.5
2550311 | Разъединитель PCF 10 1P-LED 25A 900V DC | 9 | 225 | 0% | 225
2550211 | Разъединитель PCF 10 1P-LED 20A 1000V DC | 9.5 | 237.5 | 0% | 237.5
2550303 | Разъединитель PCF DC 2P 25A 900V | 6.3 | 157.5 | 0% | 157.5
2550203 | Разъединитель PCF DC 2P 20A 1000V | 6.6 | 165 | 0% | 165
2550313 | Разъединитель PCF 10 2P-LED 25A 900V DC | 18.8 | 470 | 0% | 470
2550213 | Разъединитель PCF 10 2P LED 25А 1000V DC | 19.8 | 495 | 0% | 495
4122033 | Держатель предохранителя PK 0 DC 160A 1000V | 7.7 | 192.5 | 0% | 192.5
4122025 | Держатель предохранителя PK 1 DC 250A 1000V | 14.5 | 362.5 | 0% | 362.5
4132017 | Держатель предохранителя PK 1 XL 250A 1p 1200V AC/DC | 23.6 | 590 | 0% | 590
4132019 | Держатель предохранителя PK 2 XL 400A 1p 1200V AC/DC | 33.6 | 840 | 0% | 840
4132023 | Держатель предохранителя PK 3 L 630A 1p 1200V AC/DC | 43.1 | 1077.5 | 0% | 1077.5
4132018 | Держатель предохранителя PKI 1 XL 250A 1p 1200V AC/DC | 25.2 | 630 | 0% | 630
4132025 | Держатель предохранителя PKI 2 XL 400A 1p 1200V AC/DC | 35.7 | 892.5 | 0% | 892.5
4132024 | Держатель предохранителя PKI 3 L 630A 1p 1200V AC/DC | 46.2 | 1155 | 0% | 1155
1103009 | Распределительный щит PV1000/13/B/1 | 417.9 | 10447.5 | 0% | 10447.5
1103010 | Распределительный щит PV1000/13/B/2 | 417.9 | 10447.5 | 0% | 10447.5
1103081 | Распределительный щит PV1000/13/B/3 | 520.8 | 13020 | 0% | 13020
1103082 | Распределительный щит PV1000/13/B/4 | 520.8 | 13020 | 0% | 13020
1103083 | Распределительный щит PV1000/13/B/5 | 520.8 | 13020 | 0% | 13020
1103084 | Распределительный щит PV1000/13/B/6 | 520.8 | 13020 | 0% | 13020
1103013 | Распределительный щит PV1000/13/C/1 | 309.8 | 7745 | 0% | 7745
1103014 | Распределительный щит PV1000/13/C/2 | 309.8 | 7745 | 0% | 7745
1103089 | Распределительный щит PV1000/13/C/3 | 413.7 | 10342.5 | 0% | 10342.5
1103090 | Распределительный щит PV1000/13/C/4 | 413.7 | 10342.5 | 0% | 10342.5
1103091 | Распределительный щит PV1000/13/C/5 | 413.7 | 10342.5 | 0% | 10342.5
1103092 | Распределительный щит PV1000/13/C/6 | 413.7 | 10342.5 | 0% | 10342.5
1103025 | Распределительный щит PV1000/25/B/1 | 433.7 | 10842.5 | 0% | 10842.5
1103026 | Распределительный щит PV1000/25/B/2 | 433.7 | 10842.5 | 0% | 10842.5
1103049 | Распределительный щит PV1000/25/B/3 | 537.6 | 13440 | 0% | 13440
1103050 | Распределительный щит PV1000/25/B/4 | 537.6 | 13440 | 0% | 13440
1103051 | Распределительный щит PV1000/25/B/5 | 537.6 | 13440 | 0% | 13440
1103052 | Распределительный щит PV1000/25/B/6 | 537.6 | 13440 | 0% | 13440
1103029 | Распределительный щит PV1000/25/C/1 | 326.6 | 8165 | 0% | 8165
1103030 | Распределительный щит PV1000/25/C/2 | 326.6 | 8165 | 0% | 8165
1103057 | Распределительный щит PV1000/25/C/3 | 427.4 | 10685 | 0% | 10685
1103058 | Распределительный щит PV1000/25/C/4 | 427.4 | 10685 | 0% | 10685
1103059 | Распределительный щит PV1000/25/C/5 | 427.4 | 10685 | 0% | 10685
1103060 | Распределительный щит PV1000/25/C/6 | 427.4 | 10685 | 0% | 10685
1103001 | Распределительный щит PV500/13/B/1 | 388.5 | 9712.5 | 0% | 9712.5
1103002 | Распределительный щит PV500/13/B/2 | 388.5 | 9712.5 | 0% | 9712.5
1103065 | Распределительный щит PV500/13/B/3 | 505.1 | 12627.5 | 0% | 12627.5
1103066 | Распределительный щит PV500/13/B/4 | 505.1 | 12627.5 | 0% | 12627.5
1103067 | Распределительный щит PV500/13/B/5 | 505.1 | 12627.5 | 0% | 12627.5
1103068 | Распределительный щит PV500/13/B/6 | 505.1 | 12627.5 | 0% | 12627.5
1103005 | Распределительный щит PV500/13/C/1 | 280.4 | 7010 | 0% | 7010
1103006 | Распределительный щит PV500/13/C/2 | 280.4 | 7010 | 0% | 7010
1103073 | Распределительный щит PV500/13/C/3 | 396.9 | 9922.5 | 0% | 9922.5
1103074 | Распределительный щит PV500/13/C/4 | 396.9 | 9922.5 | 0% | 9922.5
1103075 | Распределительный щит PV500/13/C/5 | 396.9 | 9922.5 | 0% | 9922.5
1103076 | Распределительный щит PV500/13/C/6 | 396.9 | 9922.5 | 0% | 9922.5
1103017 | Распределительный щит PV500/25/B/1 | 404.3 | 10107.5 | 0% | 10107.5
1103018 | Распределительный щит PV500/25/B/2 | 404.3 | 10107.5 | 0% | 10107.5
1103033 | Распределительный щит PV500/25/B/3 | 520.8 | 13020 | 0% | 13020
1103034 | Распределительный щит PV500/25/B/4 | 520.8 | 13020 | 0% | 13020
1103035 | Распределительный щит PV500/25/B/5 | 520.8 | 13020 | 0% | 13020
1103036 | Распределительный щит PV500/25/B/6 | 520.8 | 13020 | 0% | 13020
1103021 | Распределительный щит PV500/25/C/1 | 294 | 7350 | 0% | 7350
1103022 | Распределительный щит PV500/25/C/2 | 294 | 7350 | 0% | 7350
1103041 | Распределительный щит PV500/25/C/3 | 413.7 | 10342.5 | 0% | 10342.5
1103042 | Распределительный щит PV500/25/C/4 | 413.7 | 10342.5 | 0% | 10342.5
1103043 | Распределительный щит PV500/25/C/5 | 413.7 | 10342.5 | 0% | 10342.5
1103044 | Распределительный щит PV500/25/C/6 | 413.7 | 10342.5 | 0% | 10342.5
4122038 | Разъединитель TL1-1/9/1000V/PV 1P (160А DC 1000V) | 62.1 | 1552.5 | 0% | 1552.5
4122036 | Разъединитель TL1-1/9/1200V/PV 1P (250А DC 1200V) | 110.3 | 2757.5 | 0% | 2757.5
4122037 | Разъединитель TL3-1/9/1200V/PV 1P (630А DC 1200V) | 283.5 | 7087.5 | 0% | 7087.5
4122060 | Держатель предохранителя U1 XL-1IGZ/1500/H 250A 1p 1500V AC/DC | 58.8 | 1470 | 0% | 1470
4122061 | Держатель предохранителя U2 XL-1IGZ/1500/H 400A 1p 1500V AC/DC | 64.1 | 1602.5 | 0% | 1602.5
4122062 | Держатель предохранителя U3 L-1IGZ/1500/H 630A 1p 1500V AC/DC | 66.2 | 1655 | 0% | 1655
2541002 | Разъединитель VLC 10 1P 1000V DC | 3.5 | 87.5 | 0% | 87.5
2541102 | Разъединитель VLC 10 1P-LED 1000V DC | 4.9 | 122.5 | 0% | 122.5
2543002 | Разъединитель VLC 10 2P 1000V DC | 7.9 | 197.5 | 0% | 197.5
2543102 | Разъединитель VLC 10 2P-LED 1000V DC | 11 | 275 | 0% | 275
2561002 | Разъединитель VLC 14 1P 1000V DC | 6.3 | 157.5 | 0% | 157.5
2561102 | Разъединитель VLC 14 1p-LED 50A 1000V DC | 7.9 | 197.5 | 0% | 197.5
2563002 | Разъединитель VLC 14 2P 1000V DC | 13 | 325 | 0% | 325
2563102 | Разъединитель VLC 14 2p-LED 50A 1000V DC | 19.8 | 495 | 0% | 495
6710335 | Зажим HK 10383 (1100V DC) | 1.8 | 45 | 0% | 45
4122064 | Защитная крышка A-U1XL-2XL | 6.6 | 165 | 0% | 165
4122065 | Защитная крышка A-U3L | 10 | 250 | 0% | 250
6710340 | Контактный зажим CH14-PCB (для CH14) | 1 | 25 | 0% | 25
6710341 | Контактный зажим CH14-SCR (для CH14) | 3.5 | 87.5 | 0% | 87.5
4122063 | Сигнальный контакт K-U1XL-3L (к U1XL) | 16.8 | 420 | 0% | 420
ООО "ETI Украина" 04128 г. Киев, ул. Ак. Туполева 19 тел.: +38 (044) 494-21-80 факс: +38 (044) 494-21-82
www.eti.ua zakaz@eti.ua
Для открытия прайса - нажмите цифру "2" в левом верхнем углу, для полного открытия всех групп - нажмите цифру "4".
Для открытия одной группы нажмите "+" слева от нужной группы. Для закрытия всех групп - нажмите цифру "1" в левом верхнем углу.